## List.RR Ave 2_2026
Se | Articolo | Descrizione | List. Pubbl. | Imballo |  | Stato | Note Listino
|  |  | 2_2026 | Min | Std | Prodotto
802 | ABIN02 | INTERFACCIA CONTATTI A 2 CANALI | 79.35 | 1 | 1 | A Magazzino
802 | ABIN06 | INTERFACCIA CONTATTI MULTIFUNZIONE | 110.9 | 1 | 1 | A Magazzino
801 | ABPC001 | CAVO DI CONFIGURAZIONE USB-RS232 | 132.89 | 1 | 1 | A Magazzino
802 | ABRTM-PV | ATTUATORE TERMOREG. POMPA-VALVOLA | 102.03 | 1 | 1 | A Magazzino
802 | ABR01 | ATTUATORE 1CH FONDO SCATOLA ILLUM. | 90.29 | 1 | 1 | A Magazzino
125 | AB44PY03B | PLACCA BIANCO ANTIBATTERICO 3M | 3.72 | 1 | 25 | A Magazzino
125 | AB44PY04B | PLACCA BIANCO ANTIBATTERICO 4M | 7.42 | 1 | 20 | A Magazzino
125 | AB44PY07B | PLACCA BIANCO ANTIBATTERICO 7M | 11.94 | 1 | 15 | A Magazzino
121 | AB441T | TASTO LISCIO ANTIBATTERICO DOMUS 1M | 1.76 | 14 | 14 | A Magazzino
121 | AB441T-2 | TASTO LISCIO ANTIBATTERICO DOMUS 2M | 3.84 | 2 | 2 | A Magazzino
121 | AB441TGP-2 | TASTO GEMMA X PULS.ANTIBAT.DOMUS 2M | 5.44 | 2 | 2 | A Magazzino
121 | AB441TSP | TASTO SIMB.SUONERIA ANTIBA.DOMUS 1M | 2.82 | 14 | 14 | A Magazzino
121 | AB441001 | INTERR.1P 16AX ANTIBATTER. DOMUS 1M | 5 | 10 | 100 | A Magazzino
121 | AB441001S | INTERR.SFIORO ANTIBATT. 6A DOMUS 1M | 92.12 | 1 | 10 | A Magazzino
121 | AB441002 | DEVIATORE 16AX ANTIBATTER. DOMUS 1M | 6.6 | 10 | 100 | A Magazzino
121 | AB441004 | INVERTI.1P 16AX ANTIBATTER.DOMUS 1M | 20.63 | 10 | 100 | A Magazzino
121 | AB441005 | PULSANT.1P NA 10A ANTIBATT.DOMUS 1M | 6.53 | 10 | 100 | A Magazzino
121 | AB441005S | PULSAN.SFIORO ANTIBATT. 6A DOMUS 1M | 85.26 | 1 | 10 | A Magazzino
121 | AB441006-15TS | PRESA 2P+T 10/16A ANTIBAT. DOMUS 1M | 8.57 | 10 | 100 | A Magazzino
121 | AB441007 | PORTAFUSIB.ANTIBAT.1P 10A DOMUS 1M | 16.64 | 1 | 10 | A Magazzino
121 | AB441008 | USCITA SERRACAVO ANTIBATTE.DOMUS 1M | 4.06 | 10 | 100 | A Magazzino
121 | AB441010 | INTERRUTT.2P 16AX ANTIBATT.DOMUS 1M | 17.4 | 10 | 100 | A Magazzino
121 | AB441013 | TAPPO COPRIFORO ANTIBATT.DOMUS 1M | 1.48 | 10 | 300 | A Magazzino
121 | AB441017RS | PULS.TIRANT.NA+NC10A ANTIB.DOMUS 1M | 20.46 | 1 | 1 | A Magazzino
121 | AB441024 | PRESA RJ11 MORS.VITE ANTIB.DOMUS 1M | 24.22 | 1 | 12 | A Magazzino
121 | AB441029C6 | PRESA RJ45 CAT.6 UTP ANTIB.DOMUS 1M | 32.35 | 1 | 10 | A Magazzino
121 | AB441029C6S | PRESA RJ45 CAT.6 FTP ANTIB.DOMUS 1M | 41.46 | 1 | 10 | A Magazzino
121 | AB441029SC | ADATTATORE X RJ45 ANTIBAT. DOMUS 1M | 7.88 | 4 | 4 | A Magazzino
121 | AB441048UL | DIMMER UNIVERSALE ANTIBAT. DOMUS 1M | 107.06 | 1 | 6 | A Magazzino
121 | AB441053 | COMMUT.PULSANT.1P 10A ANTI.DOMUS 1M | 24.85 | 1 | 10 | A Magazzino
121 | AB441090-15TS | PRESA SCHUKO 10/16A ANTIBA.DOMUS 2M | 14.68 | 5 | 50 | A Magazzino
121 | AB441090TS | PRESA SCHUKO 2P+T16A ANTIB.DOMUS 2M | 14.78 | 5 | 50 | A Magazzino
121 | AB441096F | PRESA TV/SAT DIR.FEMM.ANTIB.DOMUS1M | 15.92 | 1 | 12 | A Magazzino
121 | AB441096IM | PRESA TV/SAT DIR.MASC.ANTI.DOMUS 1M | 15.39 | 1 | 12 | A Magazzino
127 | AB442006-15TSR | PRESA BIPASSO 2P+T ROSSA ANTIBAT.1M | 11.73 | 10 | 100 | A Magazzino
127 | AB442090-15TSR | PRESA SCHUKOBIPASSO ROSSA ANTIBA.2M | 20.96 | 5 | 50 | A Magazzino
127 | AB442090TSR | PRESA SCHUKO 2P+T16A ROSSA ANTIB.2M | 17.3 | 5 | 50 | A Magazzino
603 | ACINT01 | INTERFACCIA LAN PER SERIE 500 | 775.65 | 1 | 1 | A Magazzino
603 | AC500C1 | MODULO AD 1 USCITA CON ISOLATORE | 122.21 | 1 | 1 | A Magazzino
603 | AC500C1R | MODULO DI USCITA A 2 RELE' | 144.49 | 1 | 1 | A Magazzino
603 | AC500M1 | MODULO AD 1 INGRESSO CON ISOLATORE | 123 | 1 | 1 | A Magazzino
603 | AC500P | UNITA'DI PROGRAMMAZIONE SERIE 500 | 414.3 | 1 | 1 | A Magazzino
603 | AC500PRA | PANNELLO REMOTO ATTIVO | 1507.64 | 1 | 1 | A Magazzino
603 | AC500RS485 | INTERFACCIA RS485 PER SERIE 500 | 489.46 | 1 | 1 | A Magazzino
603 | AC500SI | SIRENA ELETTRONICA INDIRIZZATA | 197.77 | 1 | 1 | A Magazzino
603 | AC501 | CENTRALE RIVELAZ.INCENDIO 1 LOOP | 1932.03 | 1 | 1 | A Magazzino
603 | AC502 | CENTRALE RIVELAZ.INCENDIO 2 LOOP | 2484.58 | 1 | 1 | A Magazzino
603 | AC9IL4 | AVVISATORE OTTICO-ACUSTICO INCENDIO | 212.27 | 1 | 1 | A Magazzino
603 | AC9RP1 | RIPETITORE OTTICO PER RIVELATORI SF | 36.04 | 1 | 1 | A Magazzino
603 | AC904 | CENTRALE CONVENZIONALE A 4 ZONE | 984.06 | 1 | 1 | A Magazzino
603 | AC997N | SIRENA ELETTRONICA ANTINCENDIO | 77.33 | 1 | 1 | A Magazzino
603 | AC997SN | SIRENA ELETTRONICA ANTINCENDIO IP65 | 82.62 | 1 | 1 | A Magazzino
601 | AFEXPU | MODULO USCITA PER GAMMA AF927 | 82.3 | 1 | 1 | A Magazzino
601 | AFEX6I-REN | MODULO ESPANS.6INGR. BIL NC. | 144.55 | 1 | 1 | A Magazzino
601 | AFGSM03 | MODULO GSM 2G PER AF999EXP e AF949 | 408.59 | 1 | 1 | A Magazzino
601 | AFGSM04-4G | MODULO LTE 4G PER AF927PLUS/TC | 299.98 | 1 | 1 | A Magazzino
601 | AFIN1 | RIVELATORE INERZIALE DI VIBRAZIONE | 36.05 | 1 | 5 | A Magazzino
601 | AFIP1 | SCHEDA CONTAIMPULSI PER AFRTP1 | 66.47 | 1 | 1 | A Magazzino
601 | AFIP2 | SCHEDA CONTAIMPULSI PER AFIN1 | 69.95 | 1 | 1 | A Magazzino
601 | AFPC02 | CAVO PROGRAM. AF999EXP e AF949 | 193.52 | 1 | 1 | A Magazzino
601 | AFR-TAGN1 | TAG TRANSPONDER X SISTEMA ANTIFURTO | 11.4 | 1 | 1 | Nuovo | Consegna 11/2026
601 | AFRTP1 | RIVELATORE MOVIMENTO TAPPARELLE | 18.47 | 1 | 1 | A Magazzino
601 | AFTRA03 | RIPETITORE SEGNALI RADIO DUAL-BAND | 251.34 | 1 | 1 | A Magazzino
601 | AF340-T | CHIAVE A TRANSPONDER PER AF44X045 | 30.46 | 1 | 1 | A Magazzino
601 | AF441045 | LETTORE PER AF340-T (S44 - Domus) | 114.32 | 1 | 1 | A Magazzino
601 | AF441062 | RIVELATORE IRP ANTIFURTO DOMUS 1M | 136.97 | 1 | 1 | A Magazzino
601 | AF442045 | LETTORE PER AF340-T (S44 - Life) | 126.84 | 1 | 1 | A Magazzino
601 | AF442099RS | SIRENA AUSIL. ANTIFURTO ROSSA S44 | 85.65 | 1 | 1 | A Magazzino
601 | AF443045 | LETTORE PER AF340-T (S44-Allumia) | 125.59 | 1 | 1 | A Magazzino
601 | AF445045 | LETTORE PER AF340-T (S44 Tekla) | 116.58 | 1 | 1 | A Magazzino
601 | AF445062 | RIV. IRP ANTIFURTO - SERIE TEKLA | 139.65 | 1 | 1 | A Magazzino
601 | AF446045 | LETTORE PER AF340-T (S44 - WHITEK) | 116.58 | 1 | 1 | A Magazzino
601 | AF446062 | RIVELATORE IRP ANTIFURTO WHITEK 1M | 139.65 | 1 | 1 | A Magazzino
601 | AF449045 | LETTORE PER AF340-T (S44 - Class). | 114.32 | 1 | 1 | A Magazzino
601 | AF449062 | RIVELATORE IRP ANTIFURTO CLASS 1M | 136.97 | 1 | 1 | A Magazzino
601 | AF45339 | CHIAVE ELETTRONICA A CONTATTO | 52.86 | 1 | 1 | A Magazzino
601 | AF53900N | SIRENA FIL. AUTOALIMENTATA DA EXT | 146.76 | 1 | 1 | A Magazzino
601 | AF53900VN | GUSCIO DI RIC.PER SIRENA AF53900N | 57.34 | 1 | 1 | A Magazzino
601 | AF53903R-BAT | BATTERIA DI RICAMBIO X AF53903R-DB | 58.48 | 1 | 1 | A Magazzino
601 | AF53903R-DB | SIRENA RADIO DA ESTERNO DUAL-BAND | 319.07 | 1 | 1 | A Magazzino
601 | AF902 | CONTATTO MAGNETICO DA INCASSO | 7.99 | 10 | 10 | A Magazzino
601 | AF903 | CONTATTO MAGNETICO DA SUPERFICIE | 8.57 | 10 | 10 | A Magazzino
601 | AF909RR | MODULO RADIO PER AF999EXP e AF949 | 290.67 | 1 | 1 | A Magazzino
601 | AF911 | BATTERIA RICARICABILE DA 1,8 AH | 43.88 | 1 | 1 | A Magazzino
601 | AF912 | BATTERIA RICARICABILE 12V/6.5AH | 57.23 | 1 | 1 | A Magazzino
601 | AF914R-DB | RIVELATORE PERIMET.RADIO DUAL BAND | 176.41 | 1 | 1 | A Magazzino
601 | AF915 | BATTERIA AL LITIO 7,2V 13Ah | 150.9 | 1 | 1 | A Magazzino
601 | AF915R-DB | RIV. PERIMETRALE RADIO DUAL BAND | 94.67 | 1 | 1 | A Magazzino
601 | AF915R-MDB | RIVELATORE PERIM. RADIO DUAL BAND | 94.67 | 1 | 1 | A Magazzino
601 | AF916 | BATTERIA AL LITIO 3,6V 2,2Ah | 30.06 | 1 | 1 | A Magazzino
603 | AF919 | BATTERIA RICARICABILE 12V/12AH | 95.72 | 1 | 1 | A Magazzino
601 | AF927INTFIL | INTERFACCIA BUS FILARE PER AF927 | 91.74 | 1 | 1 | A Magazzino
601 | AF927INTLAN | INTERFACCIA LAN PER CENTRALI AF927 | 125.72 | 1 | 1 | A Magazzino
601 | AF927PLUS | CENTRALE RADIO/FILO SENZA SCHERMO | 881.45 | 1 | 1 | A Magazzino
601 | AF927PLUSTC | CENTRALE RADIO/FILO CON SCHERMO | 1126.49 | 1 | 1 | A Magazzino
601 | AF930 | CONTATTO MAGNETICO X INFISSI METAL. | 23.06 | 1 | 1 | A Magazzino
601 | AF931 | CONTATTO MAGNETICO X INFISSI METAL. | 34.96 | 1 | 2 | A Magazzino
601 | AF932 | CONTATTO MAGNETICO COLORE MARRONE | 13.89 | 1 | 1 | A Magazzino
601 | AF943R | TELECOMANDO RADIO BIDIREZIONALE | 93.51 | 1 | 1 | A Magazzino
601 | AF949PLUS | CENTRALE PROG. FILO/RADIO 1,5 A | 879.12 | 1 | 1 | A Magazzino
601 | AF961 | SNODO X RILEVATORI DA PARETE | 8.35 | 1 | 10 | A Magazzino
601 | AF961N | STAFFA ANGOLARE PER RIVELATORI | 6.24 | 1 | 1 | A Magazzino
601 | AF962 | RILEVATORE IR-P DA PARETE | 56.61 | 1 | 1 | A Magazzino
601 | AF963N | RIVELATORE DT DA PARETE CON ANTI-AC | 92.56 | 1 | 1 | A Magazzino
601 | AF963R-DB | RIVELATORE IRP RADIO DUAL BAND | 150.83 | 1 | 1 | A Magazzino
601 | AF964R-DB | RIV. DA EXT 2PIR+MW | 376.7 | 1 | 1 | A Magazzino
601 | AF964R-DBS | SNODO PER AF964R-DB | 22.71 | 1 | 1 | A Magazzino
601 | AF965R-DB | RIVELATORE RADIO 2 PIR EFF. TENDA | 197.27 | 1 | 1 | A Magazzino
601 | AF968R-DBN | RIVELATORE IRP DUAL BAND | 260.4 | 1 | 1 | A Magazzino
601 | AF969F | RIVELATORE DT AD EFFETTO TENDA | 259.17 | 1 | 1 | A Magazzino
601 | AF969S | SNODO PER AF969F | 23.53 | 1 | 1 | A Magazzino
601 | AF970R-DB | TAST.RADIO AF927PLUS-PLUSTC | 201.33 | 1 | 1 | A Magazzino
601 | AF973F | RIVELATORE DT AD EFFETTO TENDA | 126.81 | 1 | 1 | A Magazzino
601 | AF974F | RIV.EXT FIL 3TEC ANTIMASK-PET IMM | 274.21 | 1 | 1 | A Magazzino
601 | AF974R-DB | RIVELATORE DT RADIO DA ESTERNO | 420.03 | 1 | 1 | A Magazzino
601 | AF974R-DBS | SNODO PER AF974R-DB | 76.34 | 1 | 1 | A Magazzino
601 | AF974S | SNODO PER AF974F | 22.42 | 1 | 1 | A Magazzino
601 | AF975R-DB | RIVELATORE RADIO 2 PIR EFF. TENDA | 248.3 | 1 | 1 | A Magazzino
601 | AF976R-DB | RIV.EXT TENDA LONG RANGE 2 PIR | 307.33 | 1 | 1 | A Magazzino
601 | AF990 | TASTIERA TOUCH SCREEN PER AF927 | 231.66 | 1 | 1 | A Magazzino
601 | AF999RS | SIRENA SUPPLEMENTARE FIL. DA PARETE | 84.25 | 1 | 1 | A Magazzino
601 | ALI12-5A | ALIMENTATORE SUPERVISIONATO 12V 5A | 277.68 | 1 | 1 | A Magazzino
603 | ALI2450N | ALIMENTATORE AUX 24VDC 5A | 1012.98 | 1 | 1 | A Magazzino
803 | AR-NET01 | INTERFACCIA PER GEST. ALB. IN RETE | 984.37 | 1 | 1 | A Magazzino
107 | BG100 | PALO ISOLANTE PER BOX TESTA PALO | 41.31 | 1 | 1 | A Magazzino
107 | BG101AP | ACCES.ABBRACCIO PALO X CONTEN. IP56 | 12.07 | 1 | 10 | A Magazzino
107 | BG155 | BOX TESTA-PALO A 1 FRONTE IP55 S45 | 16.03 | 1 | 1 | A Magazzino
107 | BG155-66 | BOX TESTA-PALO A 2 FRONTI S45 | 22.62 | 1 | 1 | A Magazzino
107 | BG166 | BOX TESTA-PALO 1 FRONTE IP56 S45 2M | 22.62 | 1 | 1 | A Magazzino
107 | BG266 | BOX TESTA-PALO 2 FRON.IP56 S45 2+2M | 23.07 | 1 | 1 | A Magazzino
404 | BLAS1 | GIUNTO UNIONE X SCATOLE DERIVAZIONE | 0.96 | 20 | 20 | A Magazzino
404 | BLAS2 | GIUNTO UNIONE X SCATOLE 25..E BL | 0.25 | 20 | 20 | A Magazzino
404 | BLAS25 | GIUNTO UNIONE X SCATOLE 25..E BL | 0.33 | 20 | 20 | A Magazzino
404 | BLAS35 | GIUNTO UNIONE X SCATOLE 25..E BL | 0.33 | 20 | 20 | A Magazzino
406 | BLCG02C | COPERCHIO ANTIURTO IP40 PER BL02CG | 3.1 | 1 | 18 | A Magazzino
406 | BLCG05C | COPERC.ANTIURTO IP40 X BL05CG/BL05P | 4.63 | 1 | 40 | A Magazzino
406 | BLCG06C | COPERC.ANTIURTO IP40 X BL06CG/BL06P | 5.16 | 1 | 30 | A Magazzino
406 | BLCG07C | COPERCHIO IP40 X BL07CG E BL07CN | 6.88 | 1 | 20 | A Magazzino
406 | BLCG08C | COPERCHIO ANTIURTO IP40 PER BL08CGN | 12.19 | 1 | 24 | A Magazzino
406 | BLCG08LC | COPERCHIO IP40 RICAMBIO X BL08LCGC | 11.79 | 1 | 10 | A Magazzino
406 | BLCG09C | COPERCHIO IP40 RICAMBIO PER BL09CGC | 13.96 | 1 | 1 | A Magazzino
405 | BLST05 | COPERCHIO ANTIURTO IP55 PER BL05P | 14.98 | 1 | 40 | A Magazzino
405 | BLST05TR | COPERCHIO TRASPARENTE IP55 X BL05P | 18.13 | 1 | 40 | A Magazzino
405 | BLST06 | COPERCHIO ANTIURTO IP55 PER BL06P | 15.72 | 1 | 30 | A Magazzino
405 | BLST06TR | COPERCHIO TRASPARENTE IP55 X BL06P | 18.75 | 1 | 30 | A Magazzino
405 | BLST07 | COPERCHIO ANTIURTO IP55 PER BL07P | 22.92 | 1 | 20 | A Magazzino
405 | BLST08 | COPERCHIO ANTIURTO IP55 PER BL08P | 25 | 1 | 20 | A Magazzino
405 | BLST08L | COPERCHIO ANTIURTO IP55 PER BL08LP | 29.76 | 1 | 12 | A Magazzino
405 | BLS08 | SETTO SEPAR. X BL05P/6/7/8/8L/9/10S | 1.28 | 10 | 10 | A Magazzino
406 | BLS08CG | SETTO SEP. PER GAMMA BLCGN E BLCGC | 1.31 | 10 | 10 | A Magazzino
406 | BLTCG | BARRE X IL FISSAGGIO TUBO X PAR.LEG | 8.15 | 1 | 10 | A Magazzino
405 | BLV0960 | VITE L 25MM X COPERCHI SCAT.DERIV. | 0.2 | 200 | 200 | A Magazzino
405 | BL01C | COPERCHIO ANTIURTO IP40 PER BL01P | 0.91 | 1 | 125 | A Magazzino
405 | BL01P | SCATOLA DERIV.+PARAMALTA 108x108x53 | 0.9 | 125 | 125 | A Magazzino | COMPLETA DI PARAMALTA
405 | BL02C | COPER.ANTIURTO IP40 X BL02P E BL03P | 0.94 | 1 | 70 | A Magazzino
406 | BL02CG | SCATOLA MULTIFUNZIONE X PARETI CAVE | 6.75 | 18 | 18 | A Magazzino
405 | BL02P | SCAT. MULTIF.+ PARAMALTA 136X106x52 | 0.98 | 70 | 70 | A Magazzino | COMPLETA DI PARAMALTA
405 | BL03P | SCAT. MULTIF.+ PARAMALTA 138x108x73 | 1.31 | 70 | 70 | A Magazzino | COMPLETA DI PARAMALTA
405 | BL04C | COPERCHIO ANTIURTO IP40 PER BL04P | 1.14 | 1 | 65 | A Magazzino
405 | BL04P | SCATOLA DERIV.+PARAMALTA 163X108x73 | 1.62 | 65 | 65 | A Magazzino | COMPLETA DI PARAMALTA
405 | BL05C | COPERCHIO ANTIURTO IP40 PER BL05P | 1.55 | 1 | 40 | A Magazzino
406 | BL05CG | SCAT.MULTIF. PARETI CAVE 167X149X57 | 10.88 | 7 | 7 | A Magazzino
406 | BL05CGN | SCAT.MULTIF. PARETI CAVE 137X162X73 | 7.39 | 24 | 24 | A Magazzino
405 | BL05P | SCATOLA MULTIF.+ PARAMAL.168X137X73 | 2.31 | 32 | 32 | A Magazzino | COMPLETA DI PARAMALTA
405 | BL06C | COPERCHIO ANTIURTO IP40 PER BL06P | 2 | 1 | 30 | A Magazzino
406 | BL06CG | SCAT.MULTIF. PARETI CAVE 202X165X72 | 11.38 | 6 | 6 | A Magazzino
406 | BL06CGN | SCAT.MULTIF. PARETI CAVE 191X162X73 | 7.09 | 18 | 18 | A Magazzino
405 | BL06P | SCATOLA MULTIF.+ PARAMAL.192x168x73 | 2.75 | 24 | 24 | A Magazzino | COMPLETA DI PARAMALTA
405 | BL07C | COPERCHIO ANTIURTO IP40 PER BL07P | 2.73 | 1 | 20 | A Magazzino
406 | BL07CG | SCAT.MULTIF. PARETI CAVE 250X155X73 | 14.41 | 5 | 5 | A Magazzino
406 | BL07CGN | SCATOLA MULTIFUNZIONE X PARETI CAVE | 12.2 | 20 | 20 | A Magazzino
405 | BL07P | SCATOLA MULTIF.+ PARAMAL.263x166x73 | 4.21 | 20 | 20 | A Magazzino | COMPLETA DI PARAMALTA
405 | BL08C | COPERCHIO ANTIURTO IP40 PER BL08P | 5.64 | 1 | 24 | A Magazzino
406 | BL08CGN | SCATOLA MULTIFUNZIONE X PARETI CAVE | 20.62 | 12 | 12 | A Magazzino
405 | BL08LC | COPERCHIO ANTIURTO IP40 PER BL08LP | 5.82 | 1 | 84 | A Magazzino
406 | BL08LCGC | SCATOLA DERIV.+ COPERCHIO IP40 | 19.63 | 12 | 12 | A Magazzino
405 | BL08LP | SCATOLA DERIV. + PARAMAL 398X168X73 | 6.2 | 12 | 12 | A Magazzino | COMPLETA DI PARAMALTA
405 | BL08P | SCATOLA MULTIF.+ PARAMAL.317x263x73 | 8.19 | 12 | 12 | A Magazzino | COMPLETA DI PARAMALTA
405 | BL09C | COPERCHIO ANTIURTO IP40 PER BL09P | 6.85 | 1 | 100 | A Magazzino
406 | BL09CGC | SCATOLA DERIV.+ COPERCHIO IP40 | 24.72 | 10 | 10 | A Magazzino
405 | BL09P | SCATOLA DERIV.+PARAMALTA 498X169X73 | 8.6 | 10 | 10 | A Magazzino | COMPLETA DI PARAMALTA
405 | BL10C | COPERCHIO ANTIURTO IP40 PER BL10S | 10.48 | 1 | 70 | A Magazzino
405 | BL10S | SCATOLA DI DERIVAZIONE 537x191x80 | 11.72 | 10 | 10 | A Magazzino
405 | BL11MTC | COPERCHIO PER BL11MT.. | 30.53 | 1 | 1 | Nuovo | Consegna 06/2026
406 | BL11MTCG | SCAT.DERIVAZIONE M. CG 250X250X115 | 51.68 | 1 | 1 | Nuovo | Consegna 06/2026
405 | BL11MTP | SCAT.DERIVAZIONE MONT. 250X250X115 | 43.48 | 1 | 1 | Nuovo | Consegna 06/2026
406 | BL18CG | SCAT.PARETI CAVE X 53T18 381X258X75 | 33.7 | 6 | 6 | A Magazzino
405 | BL18S | SCATOLA INCASSO x 53T18..372x258X75 | 9.81 | 6 | 6 | A Magazzino
107 | BP155-66 | BOX DA PARETE X 2M IP66+3M IP55 S45 | 22.6 | 1 | 1 | A Magazzino
107 | BP166 | BOX DA PARETE IP56+PIA.CIECA S45 2M | 22.6 | 1 | 1 | A Magazzino
107 | BP266 | BOX DA PARETE IP56 S45 4(2+2)M | 22.6 | 1 | 1 | A Magazzino
801 | BSA-USB | INTERFACCIA AVEBUS-USB | 373.99 | 1 | 1 | A Magazzino
150 | BSG11001 | INTERR. 10AX N-ILL.TASTO LAR 2M GRI | 4.22 | 10 | 10 | A Magazzino | PER MERCATI BRITISH STANDARD
150 | BSG11001/20A | INTERR 20AX TASTO LAR 2M GRI | 6.3 | 10 | 10 | A Magazzino | PER MERCATI BRITISH STANDARD
150 | BSG11002 | DEVIAT. 10AX N-ILL.TASTO LAR 2M GRI | 4.95 | 10 | 10 | A Magazzino | PER MERCATI BRITISH STANDARD
150 | BSG11002/20A | DEVIATO.20AX N-ILL.TASTO LAR 2M GRI | 6.76 | 10 | 10 | A Magazzino | PER MERCATI BRITISH STANDARD
150 | BSG11004 | INVERT.10AX N-ILL. TASTO LAR 2M GRI | 8.39 | 10 | 10 | A Magazzino | PER MERCATI BRITISH STANDARD
150 | BSG11005 | PULSANTE 10AX TASTO LARGO NERO 2M | 5.21 | 10 | 10 | A Magazzino | PER MERCATI BRITISH STANDARD
150 | BSG11010/20AN | INTERR. BIPOL 20 CON NEON 2M GRI | 12.32 | 10 | 10 | A Magazzino | PER MERCATI BRITISH STANDARD
150 | BSG11018/UL | DIMMER UNIVER ROTATIVO 700W 2M GRI | 26.52 | 5 | 5 | A Magazzino | PER MERCATI BRITISH STANDARD
150 | BSG11024K | PRES TELEFONO RJ11 2M GRI | 9.98 | 10 | 10 | A Magazzino | PER MERCATI BRITISH STANDARD
150 | BSG11027C6 | PRES RJ45 CATEGORIA 6 UTP 2M GRI | 13.08 | 10 | 10 | A Magazzino | PER MERCATI BRITISH STANDARD
150 | BSG11029SC | ADATTATORE CONNETTORI RJ45 NERO 2M | 5.36 | 20 | 20 | A Magazzino | PER MERCATI BRITISH STANDARD
150 | BSG11033RS | PRES RASOIO 120/240V 4 MODULI GRI | 52.35 | 4 | 4 | A Magazzino | PER MERCATI BRITISH STANDARD
150 | BSG11048AA | VARIAT 5VEL.ROTAT. MAX 500W 2M GRIG | 17.06 | 5 | 5 | A Magazzino | PER MERCATI BRITISH STANDARD
150 | BSG11059/TSN | PRES MSTD+INTER+NEON 13A 1P2M GRI | 11.5 | 10 | 10 | A Magazzino | PER MERCATI BRITISH STANDARD
150 | BSG11059/TSNAC | PRESA MULT.STD+INT+USB AC NERO 2M | 31.9 | 8 | 8 | A Magazzino | PER MERCATI BRITISH STANDARD
150 | BSG11064/1 | INTERR. BIPOL 45A+NEON 86MM 2M GRI | 28.77 | 10 | 10 | A Magazzino | PER MERCATI BRITISH STANDARD
150 | BSG11064/2 | INTERR. BIPOL 45A+NEON 146MM 4M GRI | 34.03 | 5 | 5 | A Magazzino | PER MERCATI BRITISH STANDARD
150 | BSG11064/97/2P | PRES+INT.13A 2P INTER+N 45A 2P4M GR | 34.03 | 5 | 5 | A Magazzino | PER MERCATI BRITISH STANDARD
150 | BSG1108 | USCITA CAVO CON MORSET 45A 2M GRI | 11.23 | 8 | 8 | A Magazzino | PER MERCATI BRITISH STANDARD
150 | BSG11088 | PULS.SIMB.CAMPAN.10AX N-ILL.2M GRI | 5.28 | 10 | 10 | A Magazzino | PER MERCATI BRITISH STANDARD
150 | BSG11090S | PRESA SCHUKO 2P+T 16A250V 2M GRIGIO | 6.05 | 8 | 8 | A Magazzino | PER MERCATI BRITISH STANDARD
150 | BSG11096F | PRES SAT COASSIALE TIPO F 2M GRI | 7.85 | 10 | 10 | A Magazzino | PER MERCATI BRITISH STANDARD
150 | BSG11096IF | PRES TV COASSIALE TIPO FEM 2M GRI | 7.85 | 10 | 10 | A Magazzino | PER MERCATI BRITISH STANDARD
150 | BSG11097/1P | PRES STD.ING INTERR. 13A 1P 2M GRI | 6.5 | 10 | 10 | A Magazzino | PER MERCATI BRITISH STANDARD
150 | BSG11097/1PN | PRES STD.ING+INT+NEON13A 1P 2M GRI | 7.07 | 10 | 10 | A Magazzino | PER MERCATI BRITISH STANDARD
150 | BSG11097/15A | PRES 15A CON INTERR 1P 2M GRI | 7.85 | 10 | 10 | A Magazzino | PER MERCATI BRITISH STANDARD
150 | BSG11097/2P | PRES STD.ING+INTERR. 13A 2P2M GRI | 6.76 | 10 | 10 | A Magazzino | PER MERCATI BRITISH STANDARD
150 | BSG11097/2PN | PRES STD.ING+INT+NEON13A 2P2M GRI | 7.66 | 10 | 10 | A Magazzino | PER MERCATI BRITISH STANDARD
150 | BSG11097/2PNAC | PRESA STD.ING.+INT+USB AC NERO 2M | 37.42 | 8 | 8 | A Magazzino | PER MERCATI BRITISH STANDARD
150 | BSG11647/13AN | PORTAFUS+INTERR.USCITA CAVI 2M GRI | 9.69 | 10 | 10 | A Magazzino | PER MERCATI BRITISH STANDARD
150 | BSG210C6-24K | PRESA DATI RJ45+TEL. RJ11 2M GRIGIO | 14.96 | 10 | 10 | A Magazzino | PER MERCATI BRITISH STANDARD
150 | BSG21001 | DOPPIO INTERR. 10AX N-ILL. 2M GRI | 5.83 | 10 | 10 | A Magazzino | PER MERCATI BRITISH STANDARD
150 | BSG21001/20A | DOPPIO INTERR. N-ILL. 20AX 2M GRI | 9.43 | 10 | 10 | A Magazzino | PER MERCATI BRITISH STANDARD
150 | BSG21002 | DOPPIO DEV 10AX N-ILL. 2M GRI | 7.23 | 10 | 10 | A Magazzino | PER MERCATI BRITISH STANDARD
150 | BSG21002/20A | DOPPIO DEV 20AX N-ILL. 2M GRI | 10.03 | 10 | 10 | A Magazzino | PER MERCATI BRITISH STANDARD
150 | BSG21024K | DOPPIA PRESA TELEFONICA RJ11 GRIGIO | 13.23 | 10 | 10 | A Magazzino
150 | BSG21027C6 | DOPP PRES RJ45 CAT. 6 UTP 2M GRI | 26.19 | 10 | 10 | A Magazzino | PER MERCATI BRITISH STANDARD
150 | BSG21029SC | DOPPIO ADATTATORE CON. RJ45 NERO 2M | 5.73 | 20 | 20 | A Magazzino | PER MERCATI BRITISH STANDARD
150 | BSG21051 | COMMUT C-FRECCE NON ILL. 2M GRIGIO | 8.88 | 10 | 10 | A Magazzino | PER MERCATI BRITISH STANDARD
150 | BSG21059/TSN | DOPP PRES MULSTD+INT+N 13A 1P4M GRI | 18.32 | 5 | 5 | A Magazzino | PER MERCATI BRITISH STANDARD
150 | BSG21059/TSNAC | 2PRESE MUL.STD+INT+USB AC NERO 4M | 59.04 | 5 | 5 | A Magazzino | PER MERCATI BRITISH STANDARD
150 | BSG21097/1P | DOPP PRES ST.ING+INTER.13A 1P4M GRI | 11.5 | 5 | 5 | A Magazzino | PER MERCATI BRITISH STANDARD
150 | BSG21097/1PNAC | 2PRESE ING+INT+USB AC NERO 4M | 55.55 | 5 | 5 | A Magazzino | PER MERCATI BRITISH STANDARD
150 | BSG21097/2P | DOPP PRES ST.ING+INTER.13A 2P4M GRI | 12.98 | 5 | 5 | A Magazzino | PER MERCATI BRITISH STANDARD
150 | BSG21097/2PN | DOPP PRES ST.ING.+INT+N.13A 2P4M GR | 12.7 | 5 | 5 | A Magazzino | PER MERCATI BRITISH STANDARD
150 | BSG21097/2PNAC | 2PRESE ING+INT+USB AC NERO 4M | 71.17 | 5 | 5 | A Magazzino | PER MERCATI BRITISH STANDARD
150 | BSG21098CRS | DOPP PRES SICUR ELETT.125V4M GRI | 60.05 | 4 | 4 | A Magazzino | PER MERCATI BRITISH STANDARD
150 | BSG31001 | TRIPLO INTERR 10AX N-ILL.2M GRI | 8.15 | 10 | 10 | A Magazzino | PER MERCATI BRITISH STANDARD
150 | BSG31001/20A | TRIPLO INTERR 20AX ILL. 2M GRI | 12.06 | 10 | 10 | A Magazzino | PER MERCATI BRITISH STANDARD
150 | BSG31002 | TRIPLO DEV 10AX N-ILL. 2M GRI | 10.7 | 10 | 10 | A Magazzino | PER MERCATI BRITISH STANDARD
150 | BSG31002/20A | TRIPLO DEV 20AX N-ILL. 2M GRI | 12.63 | 10 | 10 | A Magazzino | PER MERCATI BRITISH STANDARD
150 | BSG41001 | QUADR INTERR. 10AX N-ILL. 2M GRI | 10.86 | 10 | 10 | A Magazzino | PER MERCATI BRITISH STANDARD
150 | BSG41002 | QUADR DEV 10AX N-ILL.2M GRI | 12.39 | 10 | 10 | A Magazzino | PER MERCATI BRITISH STANDARD
150 | BSG61001 | 6 INTERR. 10AX NON ILL. 4M GRIGIO | 16 | 5 | 5 | A Magazzino | PER MERCATI BRITISH STANDARD
150 | BSN11001 | INTERR. 10AX NON ILL.TASTO LARGO 2M | 3.67 | 10 | 10 | A Magazzino | PER MERCATI BRITISH STANDARD
150 | BSN11001/20A | INTERRUTTORE 20AX TASTO LARGO 2M | 5.48 | 10 | 10 | A Magazzino | PER MERCATI BRITISH STANDARD
150 | BSN11002 | DEVIAT. 10AX NON ILL.TASTO LARGO 2M | 4.3 | 10 | 10 | A Magazzino | PER MERCATI BRITISH STANDARD
150 | BSN11002/20A | DEVIATO.20AX NON ILL.TASTO LARGO 2M | 5.88 | 10 | 10 | A Magazzino | PER MERCATI BRITISH STANDARD
150 | BSN11004 | INVERT.10AX NON ILL. TASTO LARGO 2M | 7.3 | 10 | 10 | A Magazzino | PER MERCATI BRITISH STANDARD
150 | BSN11005 | PULSANTE 10AX TASTO LARGO BIANCO 2M | 4.57 | 10 | 10 | A Magazzino | PER MERCATI BRITISH STANDARD
150 | BSN11010/20AN | INTERR. BIPOLARE 20 CON NEON 2M | 10.73 | 10 | 10 | A Magazzino | PER MERCATI BRITISH STANDARD
150 | BSN11018/UL | DIMMER UNIVERSALE ROTATIVO 700W 2M | 23.06 | 5 | 5 | A Magazzino | PER MERCATI BRITISH STANDARD
150 | BSN11024K | PRESA TELEFONO RJ11 2M | 8.67 | 10 | 10 | A Magazzino | PER MERCATI BRITISH STANDARD
150 | BSN11027C6 | PRESA RJ45 CATEGORIA 6 UTP 2M | 11.35 | 10 | 10 | A Magazzino | PER MERCATI BRITISH STANDARD
150 | BSN11029SC | ADATTATORE CONNETT. RJ45 BIANCO 2M | 4.65 | 20 | 20 | A Magazzino | PER MERCATI BRITISH STANDARD
150 | BSN11033RS | PRESA RASOIO 120/240V 4 MODULI | 45.5 | 4 | 4 | A Magazzino | PER MERCATI BRITISH STANDARD
150 | BSN11048AA | VARIATORE 5VEL.ROTATIV. MAX 500W 2M | 14.83 | 5 | 5 | A Magazzino | PER MERCATI BRITISH STANDARD
150 | BSN11059/TSN | PRESA MULTISTD+INTER+NEON 13A 1P 2M | 10 | 10 | 10 | A Magazzino | PER MERCATI BRITISH STANDARD
150 | BSN11059/TSNAC | PRESA MULT.STD+INT+USB AC BIANCO 2M | 28.42 | 8 | 8 | A Magazzino | PER MERCATI BRITISH STANDARD
150 | BSN11064/1 | INTERR. BIPOLARE 45A+NEON 86MM 2M | 25.02 | 10 | 10 | A Magazzino | PER MERCATI BRITISH STANDARD
150 | BSN11064/2 | INTERR. BIPOLARE 45A+NEON 146MM 4M | 29.58 | 5 | 5 | A Magazzino | PER MERCATI BRITISH STANDARD
150 | BSN11064/97/2P | PRESA+INT.13A 2P INTER+N 45A 2P 4M | 29.58 | 5 | 5 | A Magazzino | PER MERCATI BRITISH STANDARD
150 | BSN1108 | USCITA CAVO CON MORSETTIERA 45A 2M | 9.76 | 8 | 8 | A Magazzino | PER MERCATI BRITISH STANDARD
150 | BSN11088 | PULS.SIMB.CAMPANELL.10AX NON ILL.2M | 4.6 | 10 | 10 | A Magazzino | PER MERCATI BRITISH STANDARD
150 | BSN11090S | PRESA SCHUKO 2P+T 16A 250V 2M | 5.26 | 10 | 10 | A Magazzino | PER MERCATI BRITISH STANDARD
150 | BSN11096F | PRESA SAT COASSIALE TIPO F 2M | 6.83 | 10 | 10 | A Magazzino | PER MERCATI BRITISH STANDARD
150 | BSN11096IF | PRESA TV COASSIALE TIPO FEMMINA 2M | 6.83 | 10 | 10 | A Magazzino | PER MERCATI BRITISH STANDARD
150 | BSN11097/1PNAC | PRESA STD.ING.+INT+USB AC BIANCO 2M | 28.04 | 8 | 8 | A Magazzino | PER MERCATI BRITISH STANDARD
150 | BSN11097/15A | PRESA 15A CON INTERRUTTORE 1P 2M | 6.83 | 10 | 10 | A Magazzino | PER MERCATI BRITISH STANDARD
150 | BSN11097/2P | PRESA STD.INGLESE+INTERR. 13A 2P 2M | 5.88 | 10 | 10 | A Magazzino | PER MERCATI BRITISH STANDARD
150 | BSN11097/2PN | PRESA STD.INGLESE+INT+NEON13A 2P 2M | 6.66 | 10 | 10 | A Magazzino | PER MERCATI BRITISH STANDARD
150 | BSN11097/2PNAC | PRESA STD.ING.+INT+USB AC BIANCO 2M | 33.42 | 8 | 8 | A Magazzino | PER MERCATI BRITISH STANDARD
150 | BSN11097/2PNU | PRESA STD.INGL.+INT+N+USB 13A 2P 2M | 27.3 | 8 | 8 | A Magazzino | PER MERCATI BRITISH STANDARD
150 | BSN11097/5A | PRESA 5A CON INTERRUTTORE 1P 2M | 5.88 | 10 | 10 | A Magazzino | PER MERCATI BRITISH STANDARD
150 | BSN11647/13AN | PORTAFUSIBILE+INTERR.USCITA CAVI 2M | 8.41 | 10 | 10 | A Magazzino | PER MERCATI BRITISH STANDARD
150 | BSN210C6-24K | PRESA DATI RJ45+PRESA TEL. RJ11 2M | 13 | 10 | 10 | A Magazzino | PER MERCATI BRITISH STANDARD
150 | BSN21001 | DOPPIO INTERR. 10AX NON ILL. 2M | 5.06 | 10 | 10 | A Magazzino | PER MERCATI BRITISH STANDARD
150 | BSN21001/20A | DOPPIO INTERR. NON ILLUMU. 20AX 2M | 8.19 | 10 | 10 | A Magazzino | PER MERCATI BRITISH STANDARD
150 | BSN21002 | DOPPIO DEVIATORE 10AX NON ILL. 2M | 6.28 | 10 | 10 | A Magazzino | PER MERCATI BRITISH STANDARD
150 | BSN21002/20A | DOPPIO DEVIATORE 20AX NON ILL. 2M | 8.7 | 10 | 10 | A Magazzino | PER MERCATI BRITISH STANDARD
150 | BSN21024K | DOPPIA PRESA TELEFONICA RJ11 | 11.52 | 10 | 10 | A Magazzino | PER MERCATI BRITISH STANDARD
150 | BSN21027C6 | DOPPIA PRESA RJ45 CAT. 6 UTP 2M | 22.77 | 10 | 10 | A Magazzino | PER MERCATI BRITISH STANDARD
150 | BSN21029SC | DOPPIO ADATTATORE CON.RJ45 BIANCO2M | 4.98 | 20 | 20 | A Magazzino | PER MERCATI BRITISH STANDARD
150 | BSN21051 | COMMUTATORE CON FRECCE NON ILL. 2M | 7.71 | 10 | 10 | A Magazzino | PER MERCATI BRITISH STANDARD
150 | BSN21059/TSN | DOPPIA PRESA MULSTD+INT+N 13A 1P 4M | 15.92 | 5 | 5 | A Magazzino | PER MERCATI BRITISH STANDARD
150 | BSN21059/TSNAC | 2PRESE MUL.STD+INT+USB AC BIANCO 4M | 53.73 | 5 | 5 | A Magazzino | PER MERCATI BRITISH STANDARD
150 | BSN21097/1P | DOPPIA PRESA ST.ING+INTER.13A 1P 4M | 10 | 5 | 5 | A Magazzino | PER MERCATI BRITISH STANDARD
150 | BSN21097/1PNAC | 2PRESE ING+INT+USB AC BIANCO 4M | 50.53 | 5 | 5 | A Magazzino | PER MERCATI BRITISH STANDARD
150 | BSN21097/2P | DOPPIA PRESA ST.ING+INTER.13A 2P 4M | 11.28 | 5 | 5 | A Magazzino | PER MERCATI BRITISH STANDARD
150 | BSN21097/2PN | DOPPIA PRESA ST.ING.+INT+N.13A 2P4M | 11.04 | 5 | 5 | A Magazzino | PER MERCATI BRITISH STANDARD
150 | BSN21097/2PNAC | 2PRESE ING+INT+USB AC BIANCO 4M | 63.54 | 5 | 5 | A Magazzino | PER MERCATI BRITISH STANDARD
150 | BSN21097/2PNU | DOPPIA PRESA ING+INT+N+USB 13A 2P4M | 58.02 | 5 | 5 | A Magazzino | PER MERCATI BRITISH STANDARD
150 | BSN21098CRS | DOPPIA PRESA SICUREZZA ELETT.125V4M | 52.23 | 4 | 4 | A Magazzino | PER MERCATI BRITISH STANDARD
150 | BSN31001 | TRIPLO INTERRUTTORE 10AX NON ILL.2M | 7.09 | 10 | 10 | A Magazzino | PER MERCATI BRITISH STANDARD
150 | BSN31001/20A | TRIPLO INTERRUTTORE 20AX ILL. 2M | 10.48 | 10 | 10 | A Magazzino | PER MERCATI BRITISH STANDARD
150 | BSN31002 | TRIPLO DEVIATORE 10AX NON ILL. 2M | 9.31 | 10 | 10 | A Magazzino | PER MERCATI BRITISH STANDARD
150 | BSN31002/20A | TRIPLO DEVIATORE 20AX NON ILL. 2M | 10.97 | 10 | 10 | A Magazzino | PER MERCATI BRITISH STANDARD
150 | BSN41001 | QUADRUPLO INTERR. 10AX NON ILL. 2M | 9.43 | 10 | 10 | A Magazzino | PER MERCATI BRITISH STANDARD
150 | BSN41002 | QUADRUPLO DEVIATORE 10AX NON ILL.2M | 10.76 | 10 | 10 | A Magazzino | PER MERCATI BRITISH STANDARD
150 | BSN61001 | 6 INTERR. 10AX NON ILL. 4M BIANCO | 14.05 | 5 | 5 | A Magazzino | PER MERCATI BRITISH STANDARD
150 | BS1059TSACALS | PRESA13A MSTD+INT.1P+USB AC ALL.NAT | 222.1 | 1 | 1 | Nuovo | X MERCATI BS
150 | BS1059TSACANS | PRESA13A MSTD+INT.1P+USB AC ANTRAC. | 222.1 | 1 | 1 | Nuovo | X MERCATI BS
150 | BS1059TSACBL | PRESA 13A MSTD+INTER. 1P+USB AC V.B | 188.98 | 1 | 1 | Nuovo | X MERCATI BS
150 | BS1059TSACCNB | PRESA 13A MSTD+INT.1P+USB AC CORIAN | 240.11 | 1 | 1 | Nuovo | X MERCATI BS
150 | BS1059TSACNAL | PRESA 13A MTD+INT.13A1P USB AC V.N. | 188.98 | 1 | 1 | A Magazzino
150 | BS1059TSACNOC | PRESA 13A MST+INT.1P LEGN.USB AC 2M | 240.11 | 1 | 1 | Nuovo | X MERCATI BS
150 | BS1059TSACORO | PRESA 13A MSTD+INTER. 1P+USB AC ORO | 248.95 | 1 | 1 | Nuovo | X MERCATI BS
150 | BS1059TSALS | PRESA 13A MLSTD+INTER.1P ALL.NAT.2M | 192.76 | 1 | 1 | A Magazzino | PER MERCATI BRITISH STANDARD
150 | BS1059TSANS | PRESA 13A MLSTD+INTER.1P ALL.NAT.2M | 192.76 | 1 | 1 | A Magazzino | PER MERCATI BRITISH STANDARD
150 | BS1059TSBL | PRESA 13A MLSTD+INTER. 1P BIANCA2M | 163.76 | 1 | 1 | A Magazzino | PER MERCATI BRITISH STANDARD
150 | BS1059TSCNB | PRESA 13A MSTD+INT. 1P CORIAN 2M | 208.02 | 1 | 1 | A Magazzino | PER MERCATI BRITISH STANDARD
150 | BS1059TSNAL | PRESA 13A MLSTD+INTER.1P NERA2M | 163.76 | 1 | 1 | A Magazzino | PER MERCATI BRITISH STANDARD
150 | BS1059TSNOC | PRESA 13A MLSTD+INTER. 1P LEGNO 2M | 208.02 | 1 | 1 | Nuovo | X MERCATI BS
150 | BS1059TSORO | PRESA 13A MLSTD+INTER. 1P ORO 2M | 218.35 | 1 | 1 | A Magazzino | PER MERCATI BRITISH STANDARD
150 | BS10972PACALS | PRESA 13A+INTERR.2P ALL.NAT. USB AC | 200.17 | 1 | 1 | Nuovo | X MERCATI BS
150 | BS10972PACANS | PRESA 13A+INTERR.2P ALL.ANTR.USB AC | 200.17 | 1 | 1 | A Magazzino
150 | BS10972PACBL | PRESA 13A+INTER.2P VT BIANCO USB AC | 178.14 | 1 | 1 | A Magazzino
150 | BS10972PACCNB | PRESA 13A+INTERR.2P CORIAN B USB AC | 224.6 | 1 | 1 | Nuovo | X MERCATI BS
150 | BS10972PACNAL | PRESA 13A+INTERR.2P VT NERO USB AC | 178.14 | 1 | 1 | A Magazzino
150 | BS10972PACNOC | PRESA 13A+INTER.2P LEGNO USB AC 2M | 224.6 | 1 | 1 | Nuovo | X MERCATI BS
150 | BS10972PACORO | PRESA 13A + INTERR.2P ORO 2M USB AC | 227.64 | 1 | 1 | Nuovo | X MERCATI BS
150 | BS10972PALS | PRESA 13A+INTERR.2P ALLUMI.NAT. 4M | 171.62 | 1 | 1 | A Magazzino | PER MERCATI BRITISH STANDARD
150 | BS10972PANS | PRESA 13A+INTERR.2P ALLUMI.ANTRA.2M | 171.62 | 1 | 1 | A Magazzino | PER MERCATI BRITISH STANDARD
150 | BS10972PBL | PRESA 13A+INTERR.2P VETRO BIANCO 2M | 151.98 | 1 | 1 | A Magazzino | PER MERCATI BRITISH STANDARD
150 | BS10972PCNB | PRESA 13A+INTERR.2P CORIAN BIANCO2M | 196.22 | 1 | 1 | A Magazzino | PER MERCATI BRITISH STANDARD
150 | BS10972PNAL | PRESA 13A+INTERR.2P VETRO NERO 2M | 151.98 | 1 | 1 | A Magazzino | PER MERCATI BRITISH STANDARD
150 | BS10972PNOC | 1 PRESA 13A+INTERR.2P LEGNO 2M | 196.22 | 1 | 1 | A Magazzino | PER MERCATI BRITISH STANDARD
150 | BS10972PORO | PRESA 13A + INTERR. 2P ORO 2M | 175.89 | 1 | 1 | A Magazzino | PER MERCATI BRITISH STANDARD
150 | BS2059TSALS | 2 PRESE 13A MSTD+INT. 1P ALL.NAT.4M | 213.56 | 1 | 1 | A Magazzino | PER MERCATI BRITISH STANDARD
150 | BS2059TSANS | 2 PRESE 13A MSTD+INT. 1P ANTRAC.4M | 213.56 | 1 | 1 | A Magazzino | PER MERCATI BRITISH STANDARD
150 | BS2059TSBL | 2 PRESE 13A MSTD+INT. 1P BIANCA 4M | 187.38 | 1 | 1 | A Magazzino | PER MERCATI BRITISH STANDARD
150 | BS2059TSCNB | 2 PRESE 13A MSTD+INTER.1P CORIAN 4M | 231.62 | 1 | 1 | A Magazzino | PER MERCATI BRITISH STANDARD
150 | BS2059TSNAL | 2 PRESE 13A MSTD+INT. 1P NERA 4M | 187.38 | 1 | 1 | A Magazzino | PER MERCATI BRITISH STANDARD
150 | BS2059TSNOC | 2 PRESE 13A MSTD+INTER 1P LEGNO 4M | 231.62 | 1 | 1 | Nuovo | X MERCATI BS
150 | BS2059TSORO | 2 PRESE 13A MSTD+INT. 1P ORO 4M | 234.04 | 1 | 1 | A Magazzino | PER MERCATI BRITISH STANDARD
150 | BS20972PACALS | 2PRESE 13A+INTERR.2P ALL.NAT.USB AC | 228.07 | 1 | 1 | Nuovo | X MERCATI BS
150 | BS20972PACANS | 2PRESE13A+INTERR.2P ALL.ANTR.USB AC | 228.07 | 1 | 1 | Nuovo | X MERCATI BS
150 | BS20972PACBL | 2PRESE 13A+INTERR.2P V.BIAN. USB AC | 201.39 | 1 | 1 | Nuovo | X MERCATI BS
150 | BS20972PACCNB | 2PRESE13A+INTERR.2P CORIAN B USB AC | 247.85 | 1 | 1 | Nuovo | X MERCATI BS
150 | BS20972PACNAL | 2PRESE 13A+INTERR.2P V NERO USB AC | 201.39 | 1 | 1 | A Magazzino
150 | BS20972PACNOC | 2PRESE 13A+INTER.2P LEGN USB AC 4M | 247.85 | 1 | 1 | Nuovo | X MERCATI BS
150 | BS20972PACORO | 2PRESE 13A INTERRUTT. 2P ORO USB AC | 250.23 | 1 | 1 | A Magazzino
150 | BS20972PALS | 2 PRESE 13A+INTERR.2P ALLUMI.NAT.4M | 179.74 | 1 | 1 | A Magazzino | PER MERCATI BRITISH STANDARD
150 | BS20972PANS | 2PRESE13A+INTERR.2P ALLUMI.ANTRA.4M | 179.74 | 1 | 1 | A Magazzino | PER MERCATI BRITISH STANDARD
150 | BS20972PBL | 2 PRESE 13A+INTERR.2P VETR.BIAN. 4M | 160.82 | 1 | 1 | A Magazzino | PER MERCATI BRITISH STANDARD
150 | BS20972PCNB | 2PRESE13A+INTERR.2P CORIAN BIANCO4M | 205.08 | 1 | 1 | A Magazzino | PER MERCATI BRITISH STANDARD
150 | BS20972PNAL | 2 PRESE 13A+INTERR.2P VETRO NERO 4M | 160.82 | 1 | 1 | A Magazzino | PER MERCATI BRITISH STANDARD
150 | BS20972PNOC | 2 PRESE 13A+INTERR.2P LEGNO 4M | 205.08 | 1 | 1 | A Magazzino | PER MERCATI BRITISH STANDARD
150 | BS20972PORO | 2 PRESA 13A INTERRUTT. 2P ORO 4M | 205.9 | 1 | 1 | A Magazzino | PER MERCATI BRITISH STANDARD
408 | BTFP | BOX IN LAMIERA ZINCATA X 44/45TFP. | 138.15 | 1 | 1 | A Magazzino
408 | BTFP1 | BOX IN LAMIERA ZINCATA X 44/45TFP1. | 155 | 1 | 1 | Commessa
408 | BTFP2 | BOX IN LAMIERA ZINCATA X 44/45TFP2. | 171.85 | 1 | 1 | Commessa
602 | CALL02P | PERELLA 2 PULSANTI CON PROLUNGA | 196.22 | 1 | 1 | A Magazzino
602 | CALL03P | PERELLA A 3 PULSANTI CON PROLUNGA | 224.75 | 1 | 1 | A Magazzino
108 | CAP | CONNETTORE CAVI COASSIALI | 0.68 | 50 | 50 | A Magazzino
127 | CHDMI | CONNETTORE HDMI AVE S44 | 17.74 | 2 | 2 | A Magazzino
127 | CRCAF | CONNETTORE RCA FEMMINA AVE BIAN.S44 | 8.04 | 5 | 5 | A Magazzino
127 | CRJ45C5E | CONNETTORE RJ45 CAT.5E UTP AVE S44 | 10.35 | 2 | 2 | A Magazzino
127 | CTVF | CONNETTORE TV/SAT TIPO F FEMM. S44 | 6.35 | 5 | 5 | A Magazzino
127 | CTVIM | CONNETTORE TV/SAT IEC MASCHIO S44 | 6.35 | 5 | 5 | A Magazzino
127 | CUSB | CONNETTORE USB AVE S44 | 10.18 | 5 | 5 | A Magazzino
801 | CVAVEBUS | CAVO PER SISTEMI AVEBUS MT.100 | 217.36 | 1 | 1 | A Magazzino
801 | CVBUS-BUILDING | CAVO AVEBUS PER EDIFICI MT.200 | 480.81 | 1 | 1 | A Magazzino
602 | EVG220 | ELETTROVALVOLA GAS 220VAC | 138.12 | 1 | 1 | A Magazzino
406 | F-BOX3 | GUARNIZ. ANTINCEND. PER SCAT. 3M | 21.41 | 4 | 4 | A Magazzino
406 | F-BOX4 | GUARNIZ. ANTINCEND. PER SCAT. 4M | 27.65 | 1 | 1 | A Magazzino
406 | F-BOX6 | GUARNIZ. ANTINCEND. PER SCAT. 6M | 35.28 | 1 | 1 | A Magazzino
803 | GADS01 | SILENZIATORE ELETTROSERRATURE AC | 35.49 | 1 | 1 | A Magazzino
121 | KITCHIAMADOMUS | KIT PER SISTEMA CHIAMATA DOMUS | 360.86 | 1 | 1 | A Magazzino
110 | KITCHIAMATA2 | KIT PER SISTEMA CHIAMATA BANQUISE | 332.64 | 1 | 1 | A Magazzino
128 | KITCHIAMATEKLA | KIT PER SISTEMA CHIAMATA TEKLA | 379.09 | 1 | 1 | A Magazzino
110 | KITUDIENZA2 | KIT RICHIESTA UDIENZA BANQUISE | 389.33 | 1 | 1 | A Magazzino
807 | KNX-TRH-IN4 | SONDA TEMP/UMID KNX-FONDO SCATOLA | 265.52 | 1 | 1 | A Magazzino
V01 | KV01-PIT5WFAP | KIT 2F MONOF LCD 5" WIFI APP.PARETE | 808.88 | 1 | 1 | Nuovo | Consegna 07/2026
V01 | KV01-PIT7WFAP | KIT 2F MONOF LCD 7" WIFI APP.PARETE | 979.85 | 1 | 1 | A Magazzino
V01 | KV01-1PE7T | KIT 2F BASE SCALE CON P.E. 7" | 1291.07 | 1 | 1 | A Magazzino
V01 | KV01-1PICOAP | KIT AUDIO MONOFAMILIARE - 2 FILI | 309.8 | 1 | 1 | A Magazzino | NOVITA' I SEMESTRE 2026
V01 | KV01-1PIT5B | KIT 2F MONOFAMILIARE MONITOR 5'' | 852.17 | 1 | 1 | A Magazzino
V01 | KV01-1PIT5BAP | KIT 2F MONOFAM LCD 5'' P.E. APP.PAR | 736.59 | 1 | 1 | A Magazzino
V01 | KV01-1PIT5WF | KIT MONOF. LCD 5" WIFI - 2 FILI | 924.46 | 1 | 1 | Nuovo | Consegna 07/2026
V01 | KV01-1PIT7B | KIT 2F MONOFAMILIARE LCD 7" | 930.67 | 1 | 1 | A Magazzino
V01 | KV01-1PIT7BAP | KIT 2F MONOF LCD 7" APPOGGIO PARETE | 815.1 | 1 | 1 | A Magazzino
V01 | KV01-1PIT7WF | KIT 2 FILI MONOF WIFI LCD 7" BIANCO | 1095.43 | 1 | 1 | A Magazzino
V01 | KV01-2PICOAP | KIT AUDIO BIFAMILIARE - 2 FILI | 386.5 | 1 | 1 | Nuovo | Consegna 06/2026
V01 | KV01-2PIT5B | KIT 2F BIFAMILIARE MONITOR 5'' | 1120.47 | 1 | 1 | A Magazzino
V01 | KV01-2PIT5BAP | KIT 2F BIFAMILIARE LCD 5'' APPOGGIO | 1054.62 | 1 | 1 | A Magazzino
V01 | KV01-2PIT7B | KIT 2F BIFAMILIARE LCD 7" | 1277.48 | 1 | 1 | A Magazzino
V01 | KV01-2PIT7BAP | KIT 2F BIFAM LCD 7" APPOGGIO PARETE | 1211.64 | 1 | 1 | A Magazzino
V02 | KV02-1PIT4B | KIT IP MONOFAMIL.CON MONITOR 4,3" | 747.32 | 1 | 1 | A Magazzino
V02 | KV02-1SMT7ALS | KIT IP MONOFAMIL.CON TS-SMART7ALS | 1173.08 | 1 | 1 | A Magazzino
V02 | KV02-1SMT7ANS | KIT IP MONOFAMIL.CON TS-SMART7ANS | 1173.08 | 1 | 1 | A Magazzino
802 | K015-DOMINA-LT | KIT BASE PER LUCI E/O TAPPARELLE | 865.28 | 1 | 1 | A Magazzino
601 | K601-PLUS | KIT PROMO AF927PLUS+NR1 AF943R | 982.02 | 1 | 1 | A Magazzino
601 | K601-PLUSTC | KIT PROMO AF927PLUSTC+NR1 AF943R | 1228.84 | 1 | 1 | A Magazzino
808 | K808-LUXD | KIT IOT LUCI & ENERGIA DOMUS | 701.05 | 1 | 1 | A Magazzino
808 | K808-LUXT | KIT IOT LUCI & ENERGIA TEKLA | 705.47 | 1 | 1 | A Magazzino
808 | K808-LUXW | KIT IOT LUCI & ENERGIA WHITEK | 705.47 | 1 | 1 | A Magazzino
808 | K808-TAPD | KIT IOT TAPPARELLE DOMUS | 598.42 | 1 | 1 | A Magazzino
808 | K808-TAPT | KIT IOT TAPPARELLE TEKLA | 600.51 | 1 | 1 | A Magazzino
808 | K808-TAPW | KIT IOT TAPPARELLE WHITEK | 600.51 | 1 | 1 | A Magazzino
808 | K808-WIFI | KIT CONNETTIVITA' | 55.86 | 1 | 1 | Nuovo | Consegna 05/2026
605 | PE08 | QUADRETTO IP66 ROTT.VETRO EMERGENZA | 54.5 | 1 | 1 | A Magazzino
603 | PE09IND | PULSANTE INDIRIZ. A ROTTURA VETRO | 303.45 | 1 | 1 | Commessa
603 | PE10 | PULSANTE MAN. A ROTTURA VETRO IP66 | 141.25 | 1 | 1 | A Magazzino
603 | PE11 | PULSANTE MAN A ROTTURA VETRO - IP42 | 45.52 | 1 | 1 | A Magazzino
603 | PE500IND | PULSANTE INDIRIZZATO | 104.27 | 1 | 1 | A Magazzino
603 | PE90 | MARTELLETTO PER PULS. ROTTURA VETRO | 21.62 | 1 | 1 | A Magazzino
605 | PE95 | VETRINO RICAMBIO PE95 | 6.13 | 10 | 10 | A Magazzino
603 | PE96 | VETRINO RICAMBIO PER PE10 E PE11 | 5.48 | 10 | 10 | A Magazzino
403 | QCF12 | COPRI FORO 12 MOD.DIN PREFRATTURATI | 2.46 | 10 | 200 | A Magazzino
409 | Q021 | SERRATURA CON CHIAVE METAL.X 53Q20N | 12.59 | 1 | 1 | A Magazzino
409 | Q4004 | CENTRALINO IP40 PARETE 4+1/2 M. DIN | 9.36 | 1 | 30 | A Magazzino
409 | Q4006N | QUADRO IP40 DA PARETE 6 MODULI DIN | 24.62 | 1 | 1 | A Magazzino
409 | Q4008 | CENTRALINO IP40 PARETE 8+1 MOD. DIN | 18.94 | 1 | 14 | A Magazzino
409 | Q4008N | QUADRO IP40 DA PARETE 8 MODULI DIN | 28.08 | 1 | 1 | A Magazzino
409 | Q4012N | QUADRO IP40 DA PARETE 12 MODULI DIN | 39.96 | 1 | 1 | A Magazzino
409 | Q4024N | QUADRO IP40 DA PARETE 24 MODULI DIN | 58.93 | 1 | 1 | A Magazzino
409 | Q4036N | QUADRO IP40 DA PARETE 36 MODULI DIN | 107.1 | 1 | 1 | A Magazzino
409 | Q4054N | QUADRO IP40 DA PARETE 54 MODULI DIN | 166.61 | 1 | 1 | A Magazzino
409 | Q4072N18 | QUADRO IP40 PARETE 72 (4X18) M.DIN | 257.78 | 1 | 1 | A Magazzino
403 | Q5505 | CENTRALINO IP55 PARETE 5 MOD. DIN | 43.3 | 1 | 15 | A Magazzino
403 | Q5505ER | CENTR. ROSSO IP55 VETRO FRANGIB. 5M | 77.27 | 1 | 15 | A Magazzino
403 | Q65M12 | MORSETTIERA 13X1,5-16MMQ PER Q6512 | 9.2 | 1 | 1 | Commessa
403 | Q65SCM | SERRATURA METALLICA PER QUADRI IP65 | 20.78 | 1 | 1 | A Magazzino
403 | Q6506 | QUADRO IP65 DA PARETE 6 MOD. DIN | 33.33 | 1 | 1 | A Magazzino
403 | Q6508 | QUADRO IP65 DA PARETE 8 MOD. DIN | 39.03 | 1 | 1 | A Magazzino
403 | Q6512 | QUADRO IP65 DA PARETE 12 MOD. DIN | 53.96 | 1 | 1 | A Magazzino
403 | Q6524 | QUADRO IP65 DA PARETE 24 MOD. DIN | 83.76 | 1 | 1 | A Magazzino
403 | Q6536 | QUADRO IP65 DA PARETE 36 MOD. DIN | 119.01 | 1 | 1 | A Magazzino
403 | Q6554 | QUADRO IP65 DA PARETE 54 MOD. DIN | 204.2 | 1 | 1 | A Magazzino
403 | Q6572 | QUADRO IP65 DA PARETE 72 MOD. DIN | 268.11 | 1 | 1 | A Magazzino
602 | RG1-G | RIVELATORE GAS GPL DA PARETE | 163.32 | 1 | 1 | A Magazzino
602 | RG1-M | RIVELATORE GAS METANO DA PARETE | 163.32 | 1 | 1 | A Magazzino
803 | SCR-ALBM1 | PROGRAMMATORE DI CARD MIFARE | 792.51 | 1 | 1 | A Magazzino
407 | SDL1004 | SCATOLA DER. LISCIA IP65 100X100X50 | 4.87 | 51 | 51 | A Magazzino
407 | SDL1205 | SCATOLA DER. LISCIA IP65 120X80X50 | 5.4 | 48 | 48 | A Magazzino
407 | SDL1506 | SCATOLA DER. LISCIA IP65 150X110X70 | 7.94 | 27 | 27 | A Magazzino
407 | SDL1907 | SCATOLA DER. LISCIA IP65 190X140X70 | 14.78 | 16 | 16 | A Magazzino
407 | SDL2408 | SCATOLA DER. LISCIA IP65 240X190X90 | 22.4 | 8 | 8 | A Magazzino
407 | SDL3409 | SCATOLA DER.LISCIA IP65 350X230X100 | 45.23 | 3 | 3 | A Magazzino
407 | SD1004 | SCAT.DERI.PASSACAVI IP65 100X100X50 | 5.86 | 45 | 45 | A Magazzino
407 | SD1205 | SCAT.DERI.PASSACAVI IP65 120X80X50 | 6.42 | 44 | 44 | A Magazzino
407 | SD1506 | SCAT.DERI.PASSACAVI IP65 150X110X70 | 9.22 | 24 | 24 | A Magazzino
407 | SD1907 | SCAT.DERI.PASSACAVI IP65 190X140X70 | 16.74 | 15 | 15 | A Magazzino
407 | SD2408 | SCAT.DERI.PASSACAVI IP65 240X190X90 | 25.35 | 6 | 6 | A Magazzino
407 | SD3409 | SCAT.DERI.PASSACAV IP65 350X230X100 | 52.8 | 3 | 3 | A Magazzino
407 | SD6501 | SCATOLA DERIVAZ. PARETE IP44 65X35 | 2.14 | 144 | 144 | A Magazzino
407 | SD8002 | SCATOLA DERIVAZ. PARETE IP44 80X40 | 2.48 | 84 | 84 | A Magazzino
407 | SD8803 | SCATOLA DERIV. PARETE IP44 80X80X34 | 2.92 | 84 | 84 | A Magazzino
404 | SFM3/HP | SCAT.FILO MURO HP X FORATO ROSS 3M | 39.8 | 1 | 1 | A Magazzino
406 | SFM3CG/HP | SCATOLA FILO MURO TOTALE X GESSO 3M | 47.26 | 1 | 1 | A Magazzino
803 | SFW-ALB05 | SOFTWARE HOTEL IN RETE - 20 CPU | 3337.66 | 1 | 1 | A Magazzino
803 | SFW-ALB06 | SOFTWARE HOTEL IN RETE - 50 CPU | 4788.23 | 1 | 1 | A Magazzino
803 | SFW-ALB07 | SOFTWARE HOTEL IN RETE >50 CPU | 6384.29 | 1 | 1 | A Magazzino
803 | SFW-LIC1 | LICENZA UPGRADE DA 31 A 60 CAMERE | 2387.76 | 1 | 1 | A Magazzino | NOVITA' I SEMESTRE 2026
803 | SFW-LIC2 | LICENZA UPGRADE DA 61 A 120 CAMERE | 3826.53 | 1 | 1 | A Magazzino | NOVITA' I SEMESTRE 2026
803 | SFW-LIC3 | LICENZA UPGRADE OLTRE 120 CAMERE | 5466.47 | 1 | 1 | A Magazzino | NOVITA' I SEMESTRE 2026
603 | SF10 | RIVELATORE OTTICO DI FUMO | 84.99 | 1 | 1 | A Magazzino
603 | SF11 | RIVELATORE TERMOVELOCIMETRICO | 73.88 | 1 | 1 | A Magazzino
603 | SF12 | BASE PER RIVELATORI SF10 E SF11 | 23.61 | 1 | 1 | A Magazzino
603 | SF500B | BASE PER RIVELATORI INDIRIZZATI | 11.21 | 1 | 1 | A Magazzino
603 | SF500BS | BASE CON SOUNDER | 114 | 1 | 1 | A Magazzino
603 | SF500IO | RIVELATORE OTTICO FUMO INDIRIZZATO | 90.41 | 1 | 1 | A Magazzino
603 | SF500IT | RIV.TERMOVELOCIMETRICO INDIRIZZATO | 98.12 | 1 | 1 | A Magazzino
603 | SF9B | BASE PER RIVELATORI INDIRIZZATI | 31.4 | 1 | 1 | Commessa
802 | TA50A | TRASFORMATORE AMPEROM. 50A/50MA | 30.27 | 1 | 1 | A Magazzino
V03 | TS-SMART10-ADT | PIASTRA ADATTATRICE TS-SMART10/BL06 | 103.81 | 1 | 1 | A Magazzino
801 | TS-SMART10ALS | MONITOR TOUCH SCREEN IP 10" - ALS | 1691.41 | 1 | 1 | A Magazzino
801 | TS-SMART10ANS | MONITOR TOUCH SCREEN IP 10" - ANS | 1691.41 | 1 | 1 | A Magazzino
V03 | TS-SMART18-ADT | PIASTRA ADATT. TS-SMART18 - TS04XX | 84.66 | 1 | 1 | A Magazzino
801 | TS-SMART18ALS | MONITOR TOUCH SCREEN IP 18" - ALS | 4039.21 | 1 | 1 | A Magazzino
801 | TS-SMART18ANS | MONITOR TOUCH SCREEN IP 18" - ANS | 4039.21 | 1 | 1 | A Magazzino
801 | TS-SMART7ALS | MONITOR TOUCH SCREEN IP 7" - ALS | 695.93 | 1 | 1 | A Magazzino
801 | TS-SMART7ANS | MONITOR TOUCH SCREEN IP 7" - ANS | 695.93 | 1 | 1 | A Magazzino
601 | TSINT02 | INTERFACCIA PER TOUCH SCREEN | 380.97 | 1 | 1 | A Magazzino
801 | TS01 | DOMINA TOUCH SCREEN 4.3" 3+3M S44 | 1103.82 | 1 | 1 | A Magazzino
127 | TVDER-DB10 | DERIVATORE INDUTTIVO TV/SAT 10DB | 11.01 | 1 | 6 | A Magazzino
127 | TVDER-DB6 | DERIVATORE INDUTTIVO TV/SAT 6DB | 11.26 | 1 | 6 | A Magazzino
V04 | VI-ADATT | PIASTRA X RETROFIT SCATOLE | 61.15 | 1 | 1 | A Magazzino
V03 | VI-BASE1 | SUPP.NERO DA TAVOLO X MONITOR V44 | 111.52 | 1 | 1 | A Magazzino
V03 | VI-BOX3C | CORNICE X POSTAZIONE EXT VI-BOX3N | 20.86 | 1 | 1 | A Magazzino
V03 | VI-BOX3N | BOX PLASTICO DA INCASSO X VIXX-PEX | 21.77 | 1 | 1 | A Magazzino
V03 | VI-BOX4 | SCATOLA DA PARETE per VIXX-PE1/4 | 190.01 | 1 | 1 | A Magazzino
V03 | VI-BOX5 | SCATOLA DA INCASSO PER VIXX-PE7T | 48.52 | 1 | 1 | A Magazzino
V03 | VI-BOX5C | CORNICE POSTAZIONE EXT X VI-BOX5 | 26.7 | 1 | 1 | A Magazzino
V03 | VI-BOX6 | SCATOLA DA PARETE PER VIXX-PE7T | 198.2 | 1 | 1 | A Magazzino
V04 | VI-EXPU001 | ESPANSIONE A 1 RELE'PER APRIPORTA | 103.05 | 1 | 1 | A Magazzino
V04 | VI-FP001-TC | ACCESSORIO 1P. TOUCH -MOD.VILLA | 34.87 | 1 | 1 | A Magazzino
V04 | VI-FP004-TC | ACCESSORIO 4P. TOUCH -MOD.VILLA | 37.55 | 1 | 1 | A Magazzino
V04 | VI-FP004-VP | ACCESSORIO 4P. - MOD.ANTIVANDALO | 35.56 | 1 | 1 | A Magazzino
V04 | VI-NET008 | DISTRIBUTORE DI RETE VIDEOCITOFONIA | 104.97 | 1 | 1 | A Magazzino
V03 | VI-PEAUX | COLONNA AUX 8CHIAMATE SIST.2FILI/IP | 230.85 | 1 | 1 | A Magazzino
V03 | VI-PEAUX4 | COLONNA AUX 4 PULS 2FILI/IP | 217.95 | 1 | 1 | A Magazzino
V03 | VI-RPBOX3 | PARAPIOGGIA PER VI-BOX3 | 77.13 | 1 | 1 | A Magazzino
V03 | VI-RPBOX5 | PARAPIOGGIA PER VIXX-BOX5 | 183.22 | 1 | 1 | A Magazzino
V03 | VI-RPPEXAP | TETTO PARAPIOGGIA PER VI2F-PEXAP | 82.53 | 1 | 1 | A Magazzino
V03 | VI-RP2BOX3 | PARAPIOGGIA PER N.2 VI-BOX3N | 152.59 | 1 | 1 | A Magazzino
V03 | VI-RP3BOX3 | TETTUCCIO PARAPIOGGIA X3 VI-BOX3N | 195 | 1 | 1 | A Magazzino
V04 | VI-VTRPEAUX | VETRO DI RICAMBIO PER VI-PEAUX | 24.93 | 1 | 1 | A Magazzino
V04 | VI-VTRPEAUX4 | VETRO DI RICAMBIO PER VI-PEAUX4 | 24.93 | 1 | 1 | A Magazzino
V04 | VI-VTRPE1 | VETRO DI RICAMBIO PER VIXX-PE1 | 24.93 | 1 | 1 | A Magazzino
V04 | VI-VTRPE2 | VETRO DI RICAMBIO PER VIXX-PE2 | 24.93 | 1 | 1 | A Magazzino
V04 | VI-VTRPE4 | VETRO DI RICAMBIO PER VIXX-PE4 | 24.93 | 1 | 1 | A Magazzino
V03 | VI-2BOX4 | SCATOLA APPOGGIO PER N.2 VIXX-PE1/4 | 375.13 | 1 | 1 | A Magazzino
V03 | VI-2VBOX4 | SCATOLA DA PARETE 2X VIXX-PE1/4 VER | 288.04 | 1 | 1 | A Magazzino
V02 | VIIP-GUARD | CENTRALINO DI PORTINERIA V44 SMART | 1690.04 | 1 | 1 | A Magazzino
V02 | VIIP-PE1 | POSTAZIONE EXT MONOFAMILIARE - IP | 437.98 | 1 | 1 | A Magazzino
V02 | VIIP-PE2 | POSTAZIONE EXT. BIFAMILIARE - IP | 459.31 | 1 | 1 | A Magazzino
V02 | VIIP-PE4 | POSTAZ. EXT QUADRIFAMILIARE - IP | 478.44 | 1 | 1 | A Magazzino
V02 | VIIP-PE7T | POST. EXT BUILDING LCD 7"- IP | 1351.21 | 1 | 1 | A Magazzino
V02 | VIIP-PICAB | CORNETTA INTERNA BIANCA - IP | 101.81 | 1 | 1 | A Magazzino
V02 | VIIP-PIT4B | POST. INT. LCD 4,3" BIANCO - IP | 272.09 | 1 | 1 | A Magazzino
V02 | VIIP-RELAY | RELE' AUX IP PER SISTEMA V44 SMART | 118.29 | 1 | 1 | A Magazzino
V02 | VIIP-SPOE | SWITCH POE 8 PORTE 10/100/1000 MBPS | 215.21 | 1 | 1 | A Magazzino
V01 | VI2F-ALI | ALIMENT. 30V 1,5A VIDEOCIT. 2 FILI | 154.35 | 1 | 1 | A Magazzino
V01 | VI2F-ALI600MA | ALIM VIDEOCIT. 30V 600MA - 2 FILI | 102.59 | 1 | 1 | A Magazzino
V01 | VI2F-AMPLI | AMPLIFICATORE VIDEOCITOFONIA 2 FILI | 190.5 | 1 | 1 | A Magazzino
V01 | VI2F-CAM | INTERF.TELECAMERE ANALOG. 2 FILI | 104.09 | 1 | 1 | A Magazzino
V01 | VI2F-CV | CAVO 200M 2X0,5 TWISTATO - 2 FILI | 370.99 | 1 | 1 | A Magazzino
V01 | VI2F-PEC1AP | POST. EXT CITOFONICA MONOFAM. - 2F | 139.02 | 1 | 1 | A Magazzino | NOVITA' I SEMESTRE 2026
V01 | VI2F-PEC2AP | POST. EXT CITOFONICA BIFAMIL. - 2F | 145.85 | 1 | 1 | Nuovo | Consegna 06/2026
V01 | VI2F-PEDIST | DISTRIBUT.POSTI ESTERNI SIST 2 FILI | 71.57 | 1 | 1 | A Magazzino
V01 | VI2F-PE1 | POST. EXT MONOFAMILIARE - 2FILI | 408.87 | 1 | 1 | A Magazzino
V01 | VI2F-PE1AP | POST.EXT MONOFAM. APP PARETE - 2F | 386.85 | 1 | 1 | A Magazzino
V01 | VI2F-PE2 | POST EXT. BIFAMILIARE - 2FILI | 426.65 | 1 | 1 | A Magazzino
V01 | VI2F-PE2AP | POST.EXT BIFAMIL. APP PARETE - 2F | 402.96 | 1 | 1 | A Magazzino
V01 | VI2F-PE4 | POST. EXT QUADRIFAMILIARE - 2 FILI | 444.78 | 1 | 1 | A Magazzino
V01 | VI2F-PE7T | POST. EXT BUILDING LCD 7"- 2 FILI | 927.6 | 1 | 1 | A Magazzino
V01 | VI2F-PICOR | CORNETTA CITOFONICA SISTEMA 2 FILI | 70.42 | 1 | 1 | A Magazzino | NOVITA' I SEMESTRE 2026
V01 | VI2F-PIDIST | DISTRIBUT.POSTI INTERNI SIST 2 FILI | 71.6 | 1 | 1 | A Magazzino
V01 | VI2F-PIT4B | POST. INT LCD 4,3" BIANCO - 2 FILI | 243.56 | 1 | 1 | A Magazzino
V01 | VI2F-PIT5B | POST. INTER. LCD 5" BIANCO - 2 FILI | 252.45 | 1 | 1 | A Magazzino
V01 | VI2F-PIT5WF | TOUCH SCREEN WI-FI 5" BIANCO-2 FILI | 325.26 | 1 | 1 | Nuovo | Consegna 07/2026
V01 | VI2F-PIT7B | TOUCH SCREEN 7" BIANCO - 2 FILI | 331.52 | 1 | 1 | A Magazzino
V01 | VI2F-PIT7WF | TOUCH SCREEN WI-FI 7" BIANCO-2 FILI | 497.46 | 1 | 1 | A Magazzino
V01 | VI2F-PROG | INTERFACCIA PC X POSTAZIONI ESTERNE | 70.9 | 1 | 1 | A Magazzino
V01 | VI2F-RELAY | RELE' AUSILIARIO - 2 FILI | 70.9 | 1 | 1 | A Magazzino
V01 | VI2F-RELAY2 | RELE' AUSILIARIO RIPETIZ SUONERIA | 71.08 | 1 | 1 | A Magazzino
127 | VLSM0923 | VITE LUNGA 50MM PER SUPPORTO SMART | 0.48 | 10 | 10 | A Magazzino
127 | VL0922 | VITE 35MM PER FISSAGGIO SUPPORTO | 0.36 | 10 | 100 | A Magazzino
108 | VL0923 | VITE 48MM PER FISSAGGIO SUPPORTO | 0.35 | 100 | 100 | A Magazzino
701 | VNAM100 | CHIUSURA A FARFALLA d100 X ASSIALI | 4.5 | 4 | 4 | A Magazzino
701 | VNAM120 | CHIUSURA A FARFALLA d120 X ASSIALI | 4.61 | 4 | 4 | A Magazzino
701 | VNAM150 | CHIUSURA A FARFALLA d150 X ASSIALI | 4.95 | 4 | 4 | A Magazzino
701 | VNA100 | ASPIRATORE GRID d100 230V | 112.97 | 1 | 1 | A Magazzino
701 | VNA100HT | ASPIRATORE GRID d100 HT 230V | 197.17 | 1 | 1 | A Magazzino
701 | VNA100T | ASPIRATORE GRID d100 T 230V | 138.89 | 1 | 1 | A Magazzino
701 | VNA120 | ASPIRATORE GRID d120 230V | 143.59 | 1 | 1 | A Magazzino
701 | VNA120HT | ASPIRATORE GRID d120 HT 230V | 202.56 | 1 | 1 | A Magazzino
701 | VNA120T | ASPIRATORE GRID d120 T 230V | 184.05 | 1 | 1 | A Magazzino
701 | VNA150 | ASPIRATORE GRID d150 230V | 204.48 | 1 | 1 | A Magazzino
701 | VNA150HT | ASPIRATORE GRID d150 HT 230V | 267.15 | 1 | 1 | A Magazzino
701 | VNA150T | ASPIRATORE GRID d150 T 230V | 216.34 | 1 | 1 | A Magazzino
701 | VNA90 | ASPIRATORE GRID d90 230V | 97.7 | 1 | 1 | A Magazzino
701 | VNA90T | ASPIRATORE GRID d90 T 230V | 117.87 | 1 | 1 | A Magazzino
701 | VNB100 | ASPIRATORE MINI ELICAL d100 230V | 47.91 | 1 | 1 | A Magazzino
701 | VNB100T | ASPIRATORE MINI ELICAL d100T 230V | 77.54 | 1 | 1 | A Magazzino
701 | VNB150 | ASPIRATORE MINI ELICAL d150 230V | 65.86 | 1 | 1 | A Magazzino
701 | VNB150T | ASPIRATORE MINI ELICAL d150T 230V | 88.1 | 1 | 1 | Commessa
703 | VNCF200F7 | CASSETTA FILTRO F7 X VNRL180 | 168.2 | 1 | 1 | A Magazzino
703 | VNCNDT100 | CONDOTTO TELESCOPICO d100mm | 14.3 | 1 | 1 | A Magazzino
703 | VNCNDT125 | CONDOTTO TELESCOPICO d125mm | 18.33 | 1 | 1 | A Magazzino
703 | VNCNDT150 | CONDOTTO TELESCOPICO d150mm | 20.99 | 1 | 1 | A Magazzino
702 | VNDC100 | ASPIRATORE FLOo d100 DESIGN 230V | 163.38 | 1 | 1 | A Magazzino
702 | VNDC100HT | ASPIRATORE FLOo d100 HT DESIGN 230V | 254.62 | 1 | 1 | A Magazzino
702 | VNDC100T | ASPIRATORE FLOo d100 T DESIGN 230V | 230.82 | 1 | 1 | A Magazzino
702 | VNDC80 | ASPIRATORE FLOo d80 DESIGN 230V | 162.5 | 1 | 1 | A Magazzino
702 | VNDC80HT | ASPIRATORE FLOo d80 HT DESIGN 230V | 240 | 1 | 1 | A Magazzino
702 | VNDC80T | ASPIRATORE FLOo d80 T DESIGN 230V | 215.25 | 1 | 1 | A Magazzino
703 | VNDPS100 | VMC DEC SINGOLO FLUSSO DN100 | 279.89 | 1 | 1 | A Magazzino
701 | VND100 | ASPIRATORE AXIAL d100 DESIGN 230V | 81.75 | 1 | 1 | A Magazzino
701 | VND100B | ASPIRATORE AXIAL d100 DESIGN 230V | 60.6 | 1 | 1 | A Magazzino
701 | VND100HT | ASPIRATORE AXIAL d100HT DESIGN 230V | 168.57 | 1 | 1 | A Magazzino
701 | VND100T | ASPIRATORE AXIAL d100T DESIGN 230V | 119.37 | 1 | 1 | A Magazzino
701 | VND100TB | ASPIRATORE AXIAL d100T DESIGN 230V | 95.94 | 1 | 1 | A Magazzino
701 | VND120 | ASPIRATORE AXIAL d120 DESIGN 230V | 105.52 | 1 | 1 | A Magazzino
701 | VND120HT | ASPIRATORE AXIAL d120HT DESIGN 230V | 187.18 | 1 | 1 | A Magazzino
701 | VND120T | ASPIRATORE AXIAL d120T DESIGN 230V | 138.08 | 1 | 1 | A Magazzino
701 | VND150 | ASPIRATORE AXIAL d150 DESIGN 230V | 188.74 | 1 | 1 | A Magazzino
701 | VND150T | ASPIRATORE AXIAL d150T DESIGN 230V | 208.68 | 1 | 1 | A Magazzino
701 | VND90 | ASPIRATORE AXIAL d90 DESIGN 230V | 77.19 | 1 | 1 | A Magazzino
701 | VND90T | ASPIRATORE AXIAL d90T DESIGN 230V | 110.76 | 1 | 1 | A Magazzino
701 | VNFS100 | STAFFA FISSAGGIO PER FLUCSO d100 | 10.74 | 4 | 4 | A Magazzino
701 | VNFS120 | STAFFA FISSAGGIO PER FLUCSO d120 | 10.75 | 4 | 4 | A Magazzino
701 | VNFS150 | STAFFA FISSAGGIO PER FLUCSO d150 | 11.35 | 4 | 4 | A Magazzino
703 | VNF100F7 | FILTRO RICAMBIO 2XF7 PER VNRP100EC | 83.01 | 1 | 1 | A Magazzino
703 | VNF400F7 | FILTRO RICAMBIO 1XF7 PER VNRV400 | 97.15 | 1 | 1 | A Magazzino
701 | VNGEV100 | KIT VETRO CON GRIGLIA d100 | 29.33 | 1 | 1 | A Magazzino
701 | VNGEV120 | KIT VETRO CON GRIGLIA d120 | 32.88 | 1 | 1 | A Magazzino
701 | VNGEV150 | KIT VETRO CON GRIGLIA d150 | 34.87 | 1 | 1 | A Magazzino
701 | VNGE100 | GRIGLIA ESTERNA d100 | 12.07 | 4 | 4 | A Magazzino
703 | VNGE100R | GRIGLIA ESTERNA d100+ANTI-INSETTO | 21.39 | 4 | 4 | A Magazzino
701 | VNGE120 | GRIGLIA ESTERNA d120 | 12.07 | 4 | 4 | A Magazzino
701 | VNGE150 | GRIGLIA ESTERNA d150 | 13.85 | 4 | 4 | A Magazzino
703 | VNGE150R | GRIGLIA ESTERNA d150+ANTI-INSETTO | 24.91 | 4 | 4 | A Magazzino
702 | VNGSC80/100 | GUARNIZIONE d100 MM X ASP.CENTRIFUG | 11.93 | 1 | 1 | A Magazzino
701 | VNGS100 | GUARNIZIONE d100 mm X ASPIR.ASSIALI | 11 | 1 | 1 | A Magazzino
701 | VNGS120 | GUARNIZIONE d120 mm X ASPIR.ASSIALI | 11 | 1 | 1 | A Magazzino
701 | VNGS150 | GUARNIZIONE d150 mm X ASPIR.ASSIALI | 11.79 | 1 | 1 | A Magazzino
702 | VNKCGVNDC | KIT CARTONGESSO VNDC | 12.57 | 1 | 1 | A Magazzino
703 | VNKF100 | KIT 3 FILTRI ANTI-POLVERE VNRD100EC | 21.92 | 1 | 1 | A Magazzino
703 | VNKF100G4 | FILTRI RICAMBIO 2XG4 PER VNRP100EC | 53.95 | 1 | 1 | A Magazzino
703 | VNKF150 | KIT 3 FILTRI ANTI-POLVERE VNRD150EC | 29.41 | 1 | 1 | A Magazzino
703 | VNKF200G4 | KIT FILTRI 2XG4 PER VNRL180ECP | 53.93 | 1 | 1 | A Magazzino
703 | VNKF400G4 | KIT FILTRI 2XG4 PER VNRV400 | 49.03 | 1 | 1 | A Magazzino
703 | VNRD100EC | RECUPERATORE SOLITAIR 100 EC 230V | 520.74 | 1 | 1 | A Magazzino
703 | VNRD150EC | RECUPERATORE SOLITAIR 150 EC 230V | 673.12 | 1 | 1 | A Magazzino
703 | VNRD150ECP | RECUPERATORE SOLITAIR 150 EC PLUS | 740.22 | 1 | 1 | A Magazzino
703 | VNRL180ECPN | RECUPERATORE LINEA180 EC PLUS 230V | 4105.62 | 1 | 1 | A Magazzino
703 | VNRP100EC | RECUPERATORE SOLAIR100 EC 230V | 2447.51 | 1 | 1 | A Magazzino
703 | VNRV280ECPN | RECUPERATORE VERTICAL280 EC PLUS | 3911.38 | 1 | 1 | A Magazzino
703 | VNRV400ECPN | RECUPERATORE VERTICAL400 EC PLUS | 4441.05 | 1 | 1 | A Magazzino
703 | VNRV550ECPN | RECUPERATORE VERTICAL550 EC PLUS | 5051.27 | 1 | 1 | A Magazzino
701 | VNSEV100 | KIT VETRO CON SERRANDA d100 | 29.64 | 1 | 1 | A Magazzino
701 | VNSEV120 | KIT VETRO CON SERRANDA d120 | 34.19 | 1 | 1 | A Magazzino
701 | VNSEV150 | KIT VETRO CON SERRANDA d150 | 38.68 | 1 | 1 | A Magazzino
701 | VNSE100 | SERRANDA ESTERNA d100 | 15.33 | 4 | 4 | A Magazzino
701 | VNSE120 | SERRANDA ESTERNA d120 | 15.33 | 4 | 4 | A Magazzino
701 | VNSE150 | SERRANDA ESTERNA d150 | 16.95 | 4 | 4 | A Magazzino
701 | VNS100 | ASPIRATORE ELICAL TOP d100 230V | 80.33 | 1 | 1 | A Magazzino
701 | VNS100B | ASPIRATORE ELICAL BRONZ. d100 230V | 63.68 | 1 | 1 | A Magazzino
701 | VNS100HT | ASPIRATORE ELICAL TOP d100 HT 230V | 144.37 | 1 | 1 | A Magazzino
701 | VNS100TB | ASPIRATORE ELICAL BRONZ. d100T 230V | 106.82 | 1 | 1 | A Magazzino
701 | VNS120B | ASPIRATORE ELICAL BRONZ. d120 230V | 85.76 | 1 | 1 | A Magazzino
701 | VNS120HT | ASPIRATORE ELICAL TOP d120 HT 230V | 183.79 | 1 | 1 | A Magazzino
701 | VNS120TB | ASPIRATORE ELICAL BRONZ. d120T 230V | 121.58 | 1 | 1 | A Magazzino
701 | VNS150B | ASPIRATORE ELICAL BRONZ. d150 230V | 163.5 | 1 | 1 | A Magazzino
701 | VNS150TB | ASPIRATORE ELICAL BRONZ. d150T 230V | 198.81 | 1 | 1 | A Magazzino
701 | VNS90 | ASPIRATORE ELICAL TOP d90 230V | 84.54 | 1 | 1 | A Magazzino
701 | VNS90B | ASPIRATORE ELICAL BRONZ. d90 230V | 58.23 | 1 | 1 | A Magazzino
701 | VNS90TB | ASPIRATORE ELICAL BRONZ. d90T 230V | 90.6 | 1 | 1 | A Magazzino
701 | VNT100 | ASPIRATORE FLUCSO d100 230V | 47.83 | 1 | 1 | A Magazzino
701 | VNT100T | ASPIRATORE FLUCSO d100 T 230V | 78.57 | 1 | 1 | A Magazzino
701 | VNT120 | ASPIRATORE FLUCSO d120 230V | 61.87 | 1 | 1 | A Magazzino
701 | VNT120T | ASPIRATORE FLUCSO d120 T 230V | 87.66 | 1 | 1 | A Magazzino
701 | VNT150 | ASPIRATORE FLUCSO d150 230V | 116.85 | 1 | 1 | A Magazzino
703 | VNWAUTO | INGRESSO ARIA PER FINESTRA AUTOREG | 56.3 | 1 | 1 | A Magazzino
703 | VNWIGRO | INGRESSO ARIA PER FINESTRA HIGROREG | 135.84 | 1 | 1 | A Magazzino
703 | VNXE100TIE | TERMINALE ESTERNO d100mm | 66.78 | 1 | 1 | A Magazzino
703 | VNXE125CNDF | CONDOTTO FLESSIBILE d127mm, l10M | 239.59 | 1 | 1 | A Magazzino
703 | VNXE125KTM | KIT ATTRAVERSAMENTO d125mm | 108.96 | 1 | 1 | A Magazzino
703 | VNXE125TIE | TERMINALE ESTERNO INOX d125mm | 88.9 | 1 | 1 | A Magazzino
703 | VNXE150KTM | KIT ATTRAVERSAMENTO MURO d150mm | 132.06 | 1 | 1 | A Magazzino
703 | VNXE150TIE | TERMINALE ESTERNO INOX d150mm | 104.2 | 1 | 1 | A Magazzino
703 | VNXE160CNDF | CONDOTTO FLESSIBILE d160mm l10m | 292.8 | 1 | 1 | A Magazzino
703 | VNXIGF/200L | GRIGLIA RETTANGOLARE FOR 200X100mm | 61.83 | 1 | 1 | A Magazzino
703 | VNXIGF/300L | GRIGLIA RETTANGOLARE FORE 300X100mm | 69.36 | 1 | 1 | A Magazzino
703 | VNXI100BRD | BOCCHETTA DESIGN d100mm | 33.01 | 1 | 1 | A Magazzino
703 | VNXI125BRD | BOCCHETTA DESIGN d125mm | 41.21 | 1 | 1 | A Magazzino
703 | VNXI125PM | PLENUM DISTRIBUZIONE 1IN-2OUT | 121.23 | 1 | 1 | A Magazzino
703 | VNXI125PM/200L | PLENUM PER BOCCHETTA 1 ATTACCO | 104.61 | 1 | 1 | A Magazzino
703 | VNXI125PML | PLENUM DISTRIBUZION 1IN-2OUT | 121.23 | 1 | 1 | A Magazzino
703 | VNXI125VES/IM | VALVOLA ESTRAZIONE/IMMISSIONE | 18.72 | 10 | 10 | A Magazzino
703 | VNXI150BRD | BOCCHETTA DESIGN d150mm | 41.61 | 1 | 1 | A Magazzino
703 | VNXI63ADT | ADATTATORE 90o - 2 INLET / 1 OUTLET | 79.03 | 1 | 1 | A Magazzino
703 | VNXI63CNDF | CONDOTTO SEMIRIGIDO d75/63mm L 50m | 360.72 | 1 | 1 | A Magazzino
703 | VNXI63CRV | CURVA 90o d75/63mm | 61.73 | 1 | 1 | A Magazzino
703 | VNXI63GNT | GIUNTO IN POLIPROPILENE d75/63mm | 28.65 | 1 | 1 | A Magazzino
703 | VNXI63ORI | KIT 10 ANELLI O-RING d75/63mm | 37.8 | 1 | 1 | A Magazzino
703 | VNXI63PM/10B | PLENUM DISTRIBUZIONE 1IN-10OUT | 280.51 | 1 | 1 | A Magazzino
703 | VNXI63PM/140L | PLENUM PER BOCCHETTA 1 ATTACCO | 62.67 | 1 | 1 | A Magazzino
703 | VNXI63PM/15B | PLENUM DISTRIBUZIONE 1IN-15OUT | 339.42 | 1 | 1 | A Magazzino
703 | VNXI63PM/200L | PLENUM PER BOCCHETTA 2 ATTACCHI | 101.56 | 1 | 1 | A Magazzino
703 | VNXI63PM/6B | PLENUM DISTRIBUZIONE 1IN-6OUT | 283.78 | 1 | 1 | A Magazzino
703 | VNXI63PML/140L | PLENUM PER BOCCHETTA 1 ATTACCO | 68.13 | 1 | 1 | A Magazzino
703 | VNXI63PML/200L | PLENUM PER BOCCHETTA 2 ATTACCHI | 109.2 | 1 | 1 | A Magazzino
703 | VNXI63PMS/200L | PLENUM PER GRIGLIE 1 ATTACCO | 78.47 | 1 | 1 | A Magazzino
703 | VNXI63PMS/300L | PLENUM PER GRIGLIE 2 ATTACCHI | 88.32 | 1 | 1 | A Magazzino
703 | VNXI63PMSL/200L | PLENUM PER GRIGLIE 1 ATTACCO | 78.47 | 1 | 1 | A Magazzino
703 | VNXI63PMSL/300L | PLENUM PER GRIGLIE 2 ATTACCHI | 87.45 | 1 | 1 | A Magazzino
703 | VNXI63TAP | TAPPO IM POLIPROPILENE | 2.55 | 3 | 3 | A Magazzino
703 | VNXI80BRD | BOCCHETTA DESIGN d80mm | 33.01 | 1 | 1 | A Magazzino
403 | 0111 | BARRA CABLAG.13 INTERR.1P SEZ.10MMQ | 11 | 10 | 10 | A Magazzino
403 | 0112 | BARRA CABLAG.6 INTERR.2P SEZ.10MMQ | 17.53 | 10 | 10 | A Magazzino
403 | 012DR | MORSET. ISOLATA TERRA O NEUTRO 12 P | 19.04 | 1 | 1 | A Magazzino
127 | 02GL44 | ACC. LAMPADE LED PER PRESE SCHUKO | 0.75 | 10 | 10 | A Magazzino
127 | 0212LDB | LAMPADA 12-24 VCC/CA A LED BLU | 4.7 | 10 | 10 | A Magazzino | PER S45 E S44
127 | 0212LDR | LAMPADA 12-24 VCC/CA A LED ROSSO | 4.7 | 10 | 10 | A Magazzino
127 | 0212LDW | LAMPADA 12-24 VCC/CA A LED BIANCO | 4.7 | 10 | 10 | A Magazzino
127 | 0212LDW/E10 | LAMPADA 12V LED E10 10X22MM BIANCA | 5.81 | 2 | 2 | A Magazzino
127 | 0212LDW/E10HI | LAMPA.12V LED-HI E10 10X22MM BIANCA | 5.81 | 2 | 2 | A Magazzino
108 | 0220 | LAMPADA 230VCA NEON AMBRA | 4.63 | 10 | 10 | A Magazzino | PER S45 E S44
127 | 0230LDB | LAMPADA 230V A LED BLU | 4.91 | 10 | 10 | A Magazzino | PER S45 E S44
127 | 0230LDB-HI | LAMPADA LED ALTA INTENSITA BLU 230V | 7.77 | 10 | 10 | A Magazzino | NOVITA' I SEMESTRE 2026
127 | 0230LDR | LAMPADA 230V A LED ROSSA | 4.91 | 10 | 10 | A Magazzino | PER S45 E S44
127 | 0230LDW | LAMPADA 230V A LED BIANCA | 4.91 | 10 | 10 | A Magazzino | PER S45 E S44
127 | 0230LDW-E10HI | LED E10 ALTA INTENSITA'BIANCO | 5.84 | 2 | 2 | Nuovo | Consegna 05/2026
127 | 0230LDW-HI | LAMPADA LED ALTA INTENS BIANCA 230V | 7.77 | 10 | 10 | A Magazzino | NOVITA' I SEMESTRE 2026
127 | 0230LDW/E10 | LAMPADA 230V LED E10 10X22MM BIANCA | 6.02 | 2 | 2 | A Magazzino
403 | 0353 | PROFILATO RIALZATORE X INST.MOD.DIN | 6.85 | 20 | 20 | A Magazzino
409 | 045 | STRISCIA COPRIFORO H 45MM - L 500MM | 7.67 | 1 | 1 | A Magazzino
406 | 25ALZOCG | RIALZATORE X SCATOLE 253X4CG-BL02CG | 3.23 | 5 | 5 | A Magazzino
406 | 25BTCG | RACCORDO TUBO CORRUGATO X 253X4CG | 0.74 | 20 | 20 | A Magazzino
404 | 25ESP3-7C | ESPANSORE LATO CORTO X SC.3-7M | 0.71 | 23 | 23 | Nuovo | Consegna 07/2026
404 | 25ESP3C | ESPANSORE - ACCOPPIATORE LATO CORTO | 0.67 | 20 | 20 | A Magazzino
404 | 25ESP3L | ESPANSORE - ACCOPPIATORE LATO LUNGO | 0.73 | 12 | 12 | A Magazzino
406 | 25EST3X4 | ESTENSORE PER SCATOLE 3X4 MODULI | 0.76 | 40 | 40 | Nuovo | Consegna 07/2026
404 | 25GS | GANCIO RICAMBIO X SCATOLE 3 E 4 MOD | 5.6 | 2 | 2 | A Magazzino
406 | 25SCG | SETTO SEPAR. X SCAT. 253CG-4CG-6CG | 2.56 | 1 | 50 | A Magazzino
406 | 25TTC20 | TAPPO X TUBO CORRUGATO DIAM. 20 MM | 3.54 | 20 | 20 | A Magazzino
406 | 25TTC25 | TAPPO X TUBO CORRUGATO DIAM. 25 MM | 4.06 | 20 | 20 | A Magazzino
406 | 25TTC32 | TAPPO X TUBO CORRUGATO DIAM. 32 MM | 4.73 | 20 | 20 | A Magazzino
125 | 25UK | KIT FISSAGGIO SUPPORTO X SCATOLE UK | 7.01 | 5 | 10 | A Magazzino | PER MERCATI BRITISH STANDARD
404 | 2501 | SCAT.TONDA INCASSO 1-2 MOD. 60X40MM | 0.5 | 150 | 150 | A Magazzino
404 | 2501P | SCAT.TONDA INCASSO 1-2 MOD. 60X60MM | 0.5 | 100 | 100 | A Magazzino
404 | 2502MG | SCATOLA QUADRATA INCASSO 1-2 MOD | 0.94 | 50 | 50 | A Magazzino
404 | 2503CD | COPERCHIO DERIVAZ. IP40 X SCAT. 3M | 1.69 | 10 | 10 | A Magazzino
404 | 2503MG | SCATOLA INCASSO 3 MOD DIMENS.MAG.TE | 0.49 | 300 | 300 | A Magazzino
404 | 2503PM | PARAMALTA X SCATOLE 2503MG-04-06 | 0.27 | 90 | 90 | A Magazzino
404 | 2504 | SCATOLA INCASSO 4 MOD DIMENS.MAG.TE | 2.02 | 7 | 140 | A Magazzino
404 | 2504CD | COPERCHIO DERIVAZ. IP40 X SCAT. 4M | 3.02 | 7 | 7 | A Magazzino
404 | 2506 | SCATOLA INCASSO 6 MOD DIMENS.MAG.TE | 4.38 | 8 | 120 | A Magazzino
406 | 251CG | SCATOLA TONDA 68MM PARETI CAVE 1-2M | 3.43 | 40 | 40 | A Magazzino
404 | 253CD | COPERCHIO DERIVAZ. IP40 X SCAT. 3M | 1.84 | 10 | 10 | Nuovo | Consegna 05/2026
406 | 253CG | SCAT. RETTANGOLARE X PARETI CAVE 3M | 2.48 | 225 | 225 | A Magazzino
406 | 253CGAV | MEMBRANA ISOLANTE PER SCATOLA 253CG | 8.38 | 5 | 5 | A Magazzino
406 | 253CGPR | SCAT.PROFON.RIDOTTA 3M PAR.LEG.IP4X | 3.85 | 180 | 180 | A Magazzino
404 | 253X4 | SCATOLA INCASSO 3-4 MOD.SER.CIVILI | 1.09 | 200 | 200 | A Magazzino
406 | 253X4CG | SCATOLA 3-4 MODULI PER PARETI CAVE | 3.83 | 150 | 150 | A Magazzino
404 | 253X4PM | COPERCHIO PARAMALTA X SCATOLA 253X4 | 0.32 | 100 | 100 | A Magazzino
404 | 254CD | COPERCHIO DERIVAZ. IP40 X SCAT. 4M | 3.64 | 7 | 7 | Nuovo | Consegna 05/2026
406 | 254CG | SCAT. RETTANGOLARE X PARETI CAVE 4M | 4.29 | 96 | 96 | A Magazzino
406 | 254CGPR | SCAT.PROFON.RIDOTTA 4M PAR.LEG.IP4X | 5.01 | 100 | 100 | Commessa
406 | 256CG | SCAT. RETTANGOLARE X PARETI CAVE 6M | 7.21 | 22 | 22 | A Magazzino
408 | 44/45TFP | TORRETTA FILO PAVIMENTO 6 MOD. S44 | 73.04 | 1 | 1 | A Magazzino
408 | 44/45TFPN | TORRETTA NERA FILO PAVIMENTO 6 M | 73.04 | 1 | 1 | Nuovo | NOVITA' I SEMESTRE 2026
408 | 44/45TFP1 | TORRETTA FILO PAVIMENTO 12 MOD. S44 | 98.81 | 1 | 1 | A Magazzino
408 | 44/45TFP1N | TORRETTA NERA FILO PAVIMENTO 12M | 98.81 | 1 | 1 | A Magazzino
408 | 44/45TFP1X | TORRETTA FILO PAV. COPERCHIO INOX | 128.39 | 1 | 1 | Commessa
408 | 44/45TFP2 | TORRETTA FILO PAVIMENTO 24 MOD. S44 | 146.27 | 1 | 1 | A Magazzino
408 | 44/45TFP2N | TORRETTA NERA FILO PAVIMENTO 24M | 146.27 | 1 | 1 | A Magazzino
408 | 44/45TFP2X | TORRETTA FILO PAV. COPERCHIO INOX | 191.9 | 1 | 1 | Commessa
125 | 44A/45B | ARMAT. S44 RAL9010 X PLACCHE S45 3M | 2.7 | 10 | 10 | A Magazzino
125 | 44A/45BP | ARMAT. S44 RAL1013 X PLACCHE S45 3M | 2.7 | 10 | 10 | A Magazzino
125 | 44A/45B2 | ARMAT. S44 RAL9010 X PLACCHE S45 2M | 2.74 | 10 | 10 | A Magazzino
125 | 44ADAJ02-03T | DISTANZIALE TRASPAR.X PLACCHE120X86 | 16.02 | 5 | 5 | A Magazzino | PER MERCATI BRITISH STANDARD
125 | 44ADAJ02KT | DISTANZIALE TRASPAR.X PLACCHE 86X86 | 13.8 | 5 | 5 | A Magazzino | PER MERCATI BRITISH STANDARD
125 | 44ADAJ04T | DISTANZIALE TRASPAR.X PLACCHE145X86 | 16.02 | 5 | 5 | A Magazzino | PER MERCATI BRITISH STANDARD
125 | 44ADA02-03T | DISTANZIALE TRASPAR.X PLACCHE120X98 | 16.02 | 5 | 5 | A Magazzino | PER MERCATI BRITISH STANDARD
125 | 44ADA02KT | DISTANZIALE TRASPAR.X PLACCHE 98X98 | 14.16 | 5 | 5 | A Magazzino | PER MERCATI BRITISH STANDARD
125 | 44ADA04T | DISTANZIALE TRASPAR.X PLACCHE143X98 | 16.02 | 5 | 5 | A Magazzino | PER MERCATI BRITISH STANDARD
123 | 44ASMTC03B | SUPP.X PLAC.SMART SCIVOLO BIANCO 3M | 40.1 | 1 | 5 | A Magazzino
123 | 44ASMTC03GSL | SUPP. X PLAC.SMART SCIVOLO NERO 3M | 40.1 | 1 | 5 | A Magazzino
123 | 44ASMTC03GTK | SUPP. X PLAC.SMART SCIV. GRIGIO 3M | 40.1 | 1 | 5 | A Magazzino
123 | 44ATC03ALS | SUPPORTO ALL.PLACCHE SCIVOLO S44 3M | 53.37 | 1 | 5 | A Magazzino
123 | 44ATC03B | SUPPORTO BIANCO XPL.SCIVOLO S44 3M | 50.54 | 1 | 5 | A Magazzino
123 | 44ATC03GSL | SUPPORTO GRIGIO XPL.SCIVOLO S44 3M | 50.54 | 1 | 5 | A Magazzino
125 | 44A002 | ARMATURA CON GRIFFE S44 2M CENTRALI | 4.49 | 10 | 10 | A Magazzino
125 | 44A002VT | ARMATURA CON VITI S44 2M CENTRALI | 3.09 | 10 | 10 | A Magazzino
125 | 44A01 | ARMATURA CON VITI X PANNELLI S44 1M | 2.44 | 10 | 10 | A Magazzino
125 | 44A02 | SUPPORTO CON GRIFFE INT.71MM S44 2M | 2.34 | 50 | 50 | A Magazzino
125 | 44A02-3K | SUPPORTO SPECIALE X SCATOL.2M UK 3M | 2.23 | 25 | 25 | A Magazzino | PER MERCATI BRITISH STANDARD
125 | 44A02K | SUPPORTO CON VITI X SCAT. UK S44 2M | 3.47 | 50 | 50 | A Magazzino | PER MERCATI BRITISH STANDARD
125 | 44A02SG | SUPPORTO SENZA GRIF.INT.71MM S44 2M | 1.85 | 30 | 30 | A Magazzino
125 | 44A02VT | SUPPORTO CON VITI INT.71MM S44 2M | 2.32 | 30 | 30 | A Magazzino
125 | 44A02VTSM | SUPPORTO SMART VITI INT.71MM S44 2M | 3.29 | 1 | 30 | A Magazzino
125 | 44A03 | SUPPORTO UNIVERSALE CON VITI S44 3M | 1.68 | 120 | 120 | A Magazzino
125 | 44A03SM | SUPPORTO SMART44 NERO CON VITI 3M | 2.52 | 18 | 18 | A Magazzino
125 | 44A04 | SUPPORTO UNIVERSALE CON VITI S44 4M | 3.93 | 15 | 15 | A Magazzino
125 | 44A04K | ARMATURA CON VITI X SCAT. UK S44 4M | 4.69 | 15 | 15 | A Magazzino | PER MERCATI BRITISH STANDARD
125 | 44A04SM | SUPPORTO SMART44 NERO CON VITI 4M | 3.73 | 15 | 15 | A Magazzino
125 | 44A07 | ARMATURA CON VITI S44 7M | 6.04 | 8 | 8 | A Magazzino
125 | 44A07S | ARMATURA 7MOD SENZA RINFORZO | 5.58 | 8 | 8 | A Magazzino
125 | 44A07SM | SUPPORTO SMART44 NERO CON VITI 7M | 6.66 | 10 | 10 | A Magazzino
125 | 44A12 | ARMATURA CON VITI X BL05P S44 6+6M | 11.09 | 1 | 1 | A Magazzino
125 | 44A33 | ARMATURA CON VITI X BL02P S44 3+3M | 4.72 | 8 | 8 | A Magazzino
125 | 44CRK22N | CORNICE NERA X PLACCHE ZAMA44 2M | 2.74 | 2 | 50 | A Magazzino
125 | 44CRV22B | CORNICE RAL9010 X PLACCHE VERA44 2M | 2.74 | 2 | 50 | A Magazzino
125 | 44CRV22CR | CORNICE CROMO X PLACCHE VERA44 2M | 5.28 | 2 | 50 | A Magazzino
125 | 44CRV22N | CORNICE NERA X PLACCHE VERA44 2M | 2.74 | 2 | 50 | A Magazzino
125 | 44CRV3B | CORNICE RAL9010 X PLACCHE VERA 3M | 3.37 | 2 | 50 | A Magazzino
125 | 44CRV3CR | CORNICE CROMO X PLACCHE VERA44 3M | 5.59 | 2 | 50 | A Magazzino
125 | 44CRV3N | CORNICE NERA X PLACCHE VERA 3M | 3.37 | 2 | 50 | A Magazzino
125 | 44CRV33CR | CORNICE CROMO X PLACCHE VERA44 3+3M | 8.39 | 2 | 50 | A Magazzino
125 | 44CRV4B | CORNICE. RAL9010 X PLACCHE VERA 4M | 3.75 | 2 | 50 | A Magazzino
125 | 44CRV4CR | CORNICE CROMO X PLACCHE VERA44 4M | 6.67 | 2 | 50 | A Magazzino
125 | 44CRV4N | CORNICE. NERA X PLACCHE VERA 4M | 3.75 | 2 | 50 | A Magazzino
125 | 44CRV7B | CORNICE. RAL9010 X PLACCHE VERA 7M | 4.74 | 2 | 30 | A Magazzino
125 | 44CRV7CR | CORNICE CROMO X PLACCHE VERA44 7M | 10.14 | 2 | 30 | A Magazzino
125 | 44CRV7N | CORNICE. NERA X PLACCHE VERA 7M | 4.74 | 2 | 30 | A Magazzino
125 | 44CR3B | CORNI. RAL9010 X ZAMA E PERSONAL 3M | 3.33 | 2 | 50 | A Magazzino
125 | 44CR3CR | CORNICE CROMO X ZAMA E PERSONAL 3M | 5.47 | 2 | 50 | A Magazzino
125 | 44CR3N | CORNICE NERA X ZAMA E PERSONAL 3M | 3.33 | 2 | 50 | A Magazzino
125 | 44CR4B | CORNI. RAL9010 X ZAMA E PERSONAL 4M | 3.75 | 2 | 50 | A Magazzino
125 | 44CR4CR | CORNICE CROMO X ZAMA E PERSONAL 4M | 6.6 | 2 | 50 | A Magazzino
125 | 44CR4N | CORNICE. NERA X ZAMA E PERSONAL 4M | 3.75 | 2 | 50 | A Magazzino
125 | 44CR7B | CORNI. RAL9010 X ZAMA E PERSONAL 7M | 4.69 | 2 | 30 | A Magazzino
125 | 44CR7CR | CORNICE CROMO X ZAMA E PERSONAL 7M | 10.03 | 2 | 30 | A Magazzino
125 | 44CR7N | CORNICE. NERA X ZAMA E PERSONAL 7M | 4.69 | 2 | 30 | A Magazzino
408 | 44MAP6 | MOSTRINA AUTOPORTANTE 6 MODULI S.44 | 8.2 | 1 | 1 | A Magazzino
408 | 44MAP6N | MOSTRINA NERA AUTOPORTANTE 6M S44 | 8.2 | 1 | 1 | A Magazzino
129 | 44PANK3ALS | PLACCA 98x98 ALLUM.NAT.3COM.LEVETTA | 140.79 | 1 | 1 | A Magazzino | PER MERCATI BRITISH STANDARD
129 | 44PANK3ANS | PLACCA 98x98 ALLUM.ANTRAC.3COM.LEV. | 140.79 | 1 | 1 | A Magazzino | PER MERCATI BRITISH STANDARD
129 | 44PANK3ORO | PLACCA 98x98 ALLUM.ORO 3COM.LEV. | 148.05 | 1 | 1 | A Magazzino | PER MERCATI BRITISH STANDARD
129 | 44PANQ01ALS | PLACCA NEW STYLE ALL. ALS 1COM3M | 98.83 | 1 | 1 | A Magazzino
129 | 44PANQ01ANS | PLACCA NEW STYLE ALL. ANS 1COM3M | 98.83 | 1 | 1 | A Magazzino
129 | 44PANQ01BAN | PLACCA N.STY.ALL. BRONZO ANT.1COM3M | 104.98 | 1 | 1 | A Magazzino
129 | 44PANQ01BRO | PLACCA N.STY.ALL. BRONZ OPACO 1C 3M | 104.98 | 1 | 1 | Nuovo | Consegna 07/2026
129 | 44PANQ01BRZ | PLACCA NEW STYLE ALL. BRONZO 1COM3M | 104.98 | 1 | 1 | A Magazzino
129 | 44PANQ01ORO | PLACCA NEW STYLE ALLUM. ORO 1COM 3M | 116.4 | 1 | 1 | A Magazzino
129 | 44PANQ02ALS | PLACCA NEW STYLE ALL. ALS 2COM 3M | 98.83 | 1 | 1 | A Magazzino
129 | 44PANQ02ANS | PLACCA NEW STYLE ALL. ANS 2COM 3M | 98.83 | 1 | 1 | A Magazzino
129 | 44PANQ02BAN | PLACCA N.ST. ALL.BRONZO ANT.2COM 3M | 104.98 | 1 | 1 | A Magazzino
129 | 44PANQ02BRO | PLACCA N.ST. ALL.BRONZO OPACO 2C 3M | 104.98 | 1 | 1 | Nuovo | Consegna 07/2026
129 | 44PANQ02BRZ | PLACCA NEW STYLE ALL.BRONZO 2COM 3M | 104.98 | 1 | 1 | A Magazzino
129 | 44PANQ02ORO | PLACCA NEW STYLE ALLUM. ORO 2COM 3M | 116.4 | 1 | 1 | A Magazzino
129 | 44PANQ03ALS | PLACCA N.ST. ALL. ALS.3COM 3M | 98.83 | 1 | 1 | A Magazzino
129 | 44PANQ03ANS | PLACCA NEW STYLE ALL. ANS 3COM 3M | 98.83 | 1 | 1 | A Magazzino
129 | 44PANQ03BAN | PLACCA N.ST. ALL.BRONZO ANT.3COM 3M | 104.98 | 1 | 1 | A Magazzino
129 | 44PANQ03BRO | PLACCA N.ST. ALL.BRONZO OPACO 3C 3M | 104.98 | 1 | 1 | Nuovo | Consegna 07/2026
129 | 44PANQ03BRZ | PLACCA NEW STYLE ALL.BRONZO 3COM 3M | 104.98 | 1 | 1 | A Magazzino
129 | 44PANQ03ORO | PLACCA NEW STYLE ALLUM. ORO 3COM 3M | 116.4 | 1 | 1 | A Magazzino
129 | 44PANQ04ALS | PLACCA N.ST. ALL. ALS 4COM 4M | 107.72 | 1 | 1 | A Magazzino
129 | 44PANQ04ANS | PLACCA N.ST. ALL. ANS 4COM 4M | 107.72 | 1 | 1 | A Magazzino
129 | 44PANQ04BAN | PLACCA N.ST. ALL.BRONZO ANT.4COM 4M | 111.05 | 1 | 1 | A Magazzino
129 | 44PANQ04BRO | PLACCA N.ST. ALL.BRONZO OPACO 4C 4M | 111.05 | 1 | 1 | Nuovo | Consegna 07/2026
129 | 44PANQ04BRZ | PLACCA NEW ST.ALLUM. BRONZO 4COM 4M | 111.05 | 1 | 1 | A Magazzino
129 | 44PANQ04ORO | PLACCA NEW STYLE ALLUM.ORO 4COM 4M | 121.34 | 1 | 1 | A Magazzino
129 | 44PANQ21ALS | PLACCA 98X98 ALLUM.NAT. 1 COM. 2M | 91.52 | 1 | 1 | A Magazzino
129 | 44PANQ21ANS | PLACCA 98x98 ALLUM.ANTRAC.1COM.LEV. | 91.52 | 1 | 1 | A Magazzino
129 | 44PANQ21BAN | PLACCA 98X98 BRONZO ANT. 1 COM. 2M | 98.16 | 1 | 1 | Nuovo | Consegna 05/2026
129 | 44PANQ21BRO | PLACCA 98X98 BRONZO OPACO 1COM. 2M | 98.16 | 1 | 1 | Nuovo | Consegna 07/2026
129 | 44PANQ21BRZ | PLACCA 98X98 BRONZO 1COM. 2M | 98.16 | 1 | 1 | Nuovo | Consegna 05/2026
129 | 44PANQ21ORO | PLACCA 98x98 ALLUM.ORO 1COM.LEVETTA | 106.05 | 1 | 1 | A Magazzino
129 | 44PANQ22ALS | PLACCA 98X98 ALLUM.NAT. 2COM. 2M | 92.42 | 1 | 1 | A Magazzino
129 | 44PANQ22ANS | PLACCA 98X98 ALLUM.ANTRAC. 2COM. 2M | 92.42 | 1 | 1 | A Magazzino
129 | 44PANQ22BAN | PLACCA 98X98 BRZ. ANTI.2COM.LEVETTA | 99.13 | 1 | 1 | Nuovo | Consegna 05/2026
129 | 44PANQ22BRO | PLACCA 98X98 AL. BRONZO OP. 2COM 2M | 99.13 | 1 | 1 | Nuovo | Consegna 07/2026
129 | 44PANQ22BRZ | PLACCA 98X98 BRONZO 2COM. 2M | 99.13 | 1 | 1 | Nuovo | Consegna 05/2026
129 | 44PANQ22ORO | PLACCA 98x98 ALLUM.ORO 2COM.LEVETTA | 106.05 | 1 | 1 | A Magazzino
129 | 44PANQ29ALS | PLACCA ALL NAT 120X98 ACCES. 3M | 95.65 | 1 | 1 | Nuovo | Consegna 072026
129 | 44PANQ29ANS | PLACCA ALL ANTR 120X98 ACCES 3M | 95.65 | 1 | 1 | Nuovo | Consegna 072026
129 | 44PANQ29BAN | PLACCA ALL BRZ ANTIC 120X98 ACC. 3M | 103.4 | 1 | 1 | A Magazzino | NOVITA' I SEMESTRE 2026
129 | 44PANQ29BRO | PLACCA ALL BR. OP. 120X98 ACCES. 3M | 103.4 | 1 | 1 | Nuovo | Consegna 07/2026
129 | 44PANQ29BRZ | PLACCA ALL BRONZO 120X98 DATI 1M | 103.4 | 1 | 1 | A Magazzino | NOVITA' I SEMESTRE 2026
129 | 44PANQ29ORO | PLACCA ALL ORO 120X98 DATI 1M | 107.91 | 1 | 1 | A Magazzino | NOVITA' I SEMESTRE 2026
129 | 44PANQ90ALS | PLACCA FM 98 ALLUM.NAT. N.STYLE 2M | 99.91 | 1 | 1 | A Magazzino
129 | 44PANQ90ANS | PLACCA FM 98 ALLUM.ANT. N.STYLE 2M | 99.91 | 1 | 1 | A Magazzino
129 | 44PANQ90BAN | PLACCA 98X98 ALL BR ANT. N.STYLE 2M | 104.92 | 1 | 1 | Nuovo | Consegna 07/2026
129 | 44PANQ90BRO | PLACCA 98X98 ALL BR OP. N.STYLE 2M | 104.92 | 1 | 1 | Nuovo | Consegna 07/2026
129 | 44PANQ90BRZ | PLACCA 98X98 ALL BRONZO N.STYLE 2M | 104.92 | 1 | 1 | Nuovo | Consegna 07/2026
129 | 44PANQ90ORO | PLACCA FM 98 ALLUM.ORO N.STYLE 2M | 122.42 | 1 | 1 | A Magazzino
129 | 44PANQ902ALS | PLACCA N.ST.ALL. ALS 1PRE.1COM 3M | 104.43 | 1 | 1 | A Magazzino
129 | 44PANQ902ANS | PLACCA N.ST.ALL. ANS 1PRE.1COM 3M | 104.43 | 1 | 1 | A Magazzino
129 | 44PANQ902BAN | PLACCA N.S.AL.BRONZO AN.1PRE.1COM3M | 110.64 | 1 | 1 | A Magazzino
129 | 44PANQ902BRO | PLACCA N.S.AL.BRONZO OP.1PRE.1COM3M | 110.64 | 1 | 1 | Nuovo | Consegna 07/2026
129 | 44PANQ902BRZ | PLACCA N.ST.ALL.BRONZO 1PRE.1COM 3M | 110.64 | 1 | 1 | A Magazzino
129 | 44PANQ902ORO | PLACCA NEW ST. ALL.ORO 1PRE.1COM 3M | 134.78 | 1 | 1 | A Magazzino
129 | 44PANT21ALS | PLACCA NEW STYLE ALLUMINIO NAT.1COM | 88.39 | 1 | 1 | A Magazzino
129 | 44PANT21ANS | PLACCA NEW STYLE ALLUM.ANTRAC. 1COM | 88.39 | 1 | 1 | A Magazzino
129 | 44PANT22ALS | PLACCA NEW STYLE ALLUMINIO NAT.2COM | 88.39 | 1 | 1 | A Magazzino
129 | 44PANT22ANS | PLACCA NEW STYLE ALLUM.ANTRAC. 2COM | 88.39 | 1 | 1 | A Magazzino
129 | 44PANT90ALS | PLACCA NEW STYLE ALLUMINIO NAT.1PRE | 99.94 | 1 | 1 | A Magazzino
129 | 44PANT90ANS | PLACCA NEW STYLE ALLUM.ANTRAC. 1PRE | 99.94 | 1 | 1 | A Magazzino
129 | 44PAN01ALS | PLACCA NEW STYLE ALLUMINIO NAT.1COM | 97.87 | 1 | 1 | A Magazzino
129 | 44PAN01ANS | PLACCA NEW STYLE ALLUM.ANTRAC. 1COM | 97.87 | 1 | 1 | A Magazzino
129 | 44PAN02ALS | PLACCA NEW STYLE ALLUMINIO NAT.2COM | 97.87 | 1 | 1 | A Magazzino
129 | 44PAN02ANS | PLACCA NEW STYLE ALLUM.ANTRAC. 2COM | 97.87 | 1 | 1 | A Magazzino
129 | 44PAN03ALS | PLACCA NEW STYLE ALLUMINIO NAT.3COM | 97.87 | 1 | 1 | A Magazzino
129 | 44PAN03ANS | PLACCA NEW STYLE ALLUM.ANTRAC. 3COM | 97.87 | 1 | 1 | A Magazzino
129 | 44PAN04ALS | PLACCA NEW STYLE ALLUMINIO NAT.4COM | 112.15 | 1 | 1 | A Magazzino
129 | 44PAN04ANS | PLACCA NEW STYLE ALLUM.ANTRAC. 4COM | 112.15 | 1 | 1 | A Magazzino
129 | 44PAN90ALS | PLACCA NEW STYLE ALLUMINIO NAT.1PRE | 102 | 1 | 1 | A Magazzino
129 | 44PAN90ANS | PLACCA NEW STYLE ALLUM.ANTRAC. 1PRE | 102 | 1 | 1 | A Magazzino
125 | 44PAQK3ALS | PLACCA 98x98 ALLUMINIO NATURALE 3M | 129.22 | 1 | 1 | A Magazzino | PER MERCATI BRITISH STANDARD
125 | 44PAQK3ANS | PLACCA 98x98 ALLUMIN. ANTRACITE 3M | 129.22 | 1 | 1 | A Magazzino | PER MERCATI BRITISH STANDARD
125 | 44PAQK3ORO | PLACCA 98x98 ALLUMINIO ORO 3M | 151.33 | 1 | 1 | A Magazzino | PER MERCATI BRITISH STANDARD
125 | 44PAQR22ALS | PLACCA 86X86 ALLUMINIO NATURALE 2M | 47.63 | 1 | 1 | Nuovo | Consegna 05/2026
125 | 44PAQR22ANS | PLACCA 86X86 ALLUMIN. ANTRACITE 2M | 47.63 | 1 | 1 | Nuovo | Consegna 05/2026
125 | 44PAQR22BAN | PLACCA ALL.86X86 BRONZO ANTICATO 2M | 52.9 | 1 | 1 | Nuovo | Consegna 05/2026
125 | 44PAQR22BRM | PLACCA ALLUMINIO BRZ SCURO 86X86 2M | 52.9 | 1 | 1 | Nuovo | Consegna 05/2026
125 | 44PAQR22BRO | PLACCA 86X86 ALLUMIN. BRZ OPACO 2M | 52.9 | 1 | 1 | Nuovo | Consegna 05/2026
125 | 44PAQR22GTK | PLACCA ALL.86X86 GRIGIO OPACO 2M | 52.9 | 1 | 1 | Nuovo | Consegna 05/2026
125 | 44PAQR24ALS | PLACCA ALLUMINIO NATURALE 2+2M | 78.99 | 1 | 1 | Nuovo | Consegna 05/2026
125 | 44PAQR24ANS | PLACCA ALLUMINIO ANTRACITE 2+2M | 78.99 | 1 | 1 | Nuovo | Consegna 05/2026
125 | 44PAQR24BAN | PLACCA ALL. BRONZO ANTICATO 2+2M | 84.06 | 1 | 1 | Nuovo | Consegna 05/2026
125 | 44PAQR24BRM | PLACCA ALL. BRONZO SCURO 2+2M | 84.06 | 1 | 1 | Nuovo | Consegna 05/2026
125 | 44PAQR24BRO | PLACCA ALL. BRONZO OPACO 2+2M | 84.06 | 1 | 1 | Nuovo | Consegna 05/2026
125 | 44PAQR24GTK | PLACCA ALL. GRIGIO OPACO 2+2M | 84.06 | 1 | 1 | Nuovo | Consegna 05/2026
125 | 44PAQR26ALS | PLACCA ALLUMINIO NAT. 2+2+2M | 106.75 | 1 | 1 | Nuovo | Consegna 05/2026
125 | 44PAQR26ANS | PLACCA ALLUMINIO ANTRACITE 2+2+2M | 106.75 | 1 | 1 | Nuovo | Consegna 05/2026
125 | 44PAQR26BAN | PLACCA ALLUMINIO BRONZO AN. 2+2+2M | 114.38 | 1 | 1 | Nuovo | Consegna 05/2026
125 | 44PAQR26BRM | PLACCA ALLUMINIO BRZ SCURO 2+2+2M | 114.38 | 1 | 1 | Nuovo | Consegna 05/2026
125 | 44PAQR26BRO | PLACCA ALLUMINIO BRONZO OP. 2+2+2M | 114.38 | 1 | 1 | Nuovo | Consegna 05/2026
125 | 44PAQR26GTK | PLACCA ALLUMINIO GRIGIO OPA. 2+2+2M | 114.38 | 1 | 1 | Nuovo | Consegna 05/2026
125 | 44PAQR28ALS | PLACCA ALLUMINIO NAT. 2+2+2+2M | 199.62 | 1 | 1 | Nuovo | Consegna 05/2026
125 | 44PAQR28ANS | PLACCA ALLUMINIO ANTRACITE 2+2+2+2M | 199.62 | 1 | 1 | Nuovo | Consegna 05/2026
125 | 44PAQR28BAN | PLACCA BRONZO ANTIC. 2+2+2+2M | 208.29 | 1 | 1 | Nuovo | Consegna 05/2026
125 | 44PAQR28BRM | PLACCA ALLUM. BRONZO SCU. 2+2+2+2M | 208.29 | 1 | 1 | Nuovo | Consegna 05/2026
125 | 44PAQR28BRO | PLACCA ALLUM. BRONZO OP. 2+2+2+2M | 208.29 | 1 | 1 | Nuovo | Consegna 05/2026
125 | 44PAQR28GTK | PLACCA ALLUMINIO GRIGIO OP.2+2+2+2M | 208.29 | 1 | 1 | Nuovo | Consegna 05/2026
125 | 44PAQ22ALS | PLACCA 98x98 ALLUMINIO NATURALE 2M | 52.55 | 1 | 1 | A Magazzino
125 | 44PAQ22ANS | PLACCA 98x98 ALLUMIN. ANTRACITE 2M | 52.55 | 1 | 1 | A Magazzino
125 | 44PAQ22BAN | PLACCA ALL.98X98 BRONZO ANTICATO 2M | 62.55 | 1 | 1 | A Magazzino
125 | 44PAQ22BRO | PLACCA ALL.98X98 BRONZO OPACO 2M | 62.11 | 1 | 1 | Nuovo | Consegna 07/2026
125 | 44PAQ22BRZ | PLACCA ALLUMINIO BRONZO 98X98 2M | 62.55 | 1 | 1 | A Magazzino
125 | 44PAQ22ORO | PLACCA 98x98 ALLUMINIO ORO 2M | 67.35 | 1 | 1 | A Magazzino
125 | 44PAQ3ALS | PLACCA 120X98 ALL NAT 3M | 54.24 | 1 | 1 | A Magazzino
125 | 44PAQ3ANS | PLACCA 120x98 ALL ANTR 3M | 54.24 | 1 | 1 | A Magazzino
125 | 44PAQ3BAN | PLACCA ALL BRONZO ANTIC. 120X98 3M | 67.35 | 1 | 1 | A Magazzino
125 | 44PAQ3BRO | PLACCA ALL BRONZO OPACO 120X98 3M | 66.88 | 1 | 1 | Nuovo | Consegna 07/2026
125 | 44PAQ3BRZ | PLACCA ALLUMINIO BRONZO 120X98 3M | 67.35 | 1 | 1 | A Magazzino
125 | 44PAQ3ORO | PLACCA ALLUMINIO ORO 120X98 3M | 69.95 | 1 | 1 | A Magazzino
125 | 44PAQ4ALS | PLACCA ALL NAT 143x98 4M | 66.04 | 1 | 1 | A Magazzino
125 | 44PAQ4ANS | PLACCA ALL ANTR 143X98 4M | 66.04 | 1 | 1 | A Magazzino
125 | 44PAQ4BAN | PLACCA ALL. BRONZO ANTIC. 143X98 4M | 81.2 | 1 | 1 | A Magazzino
125 | 44PAQ4BRO | PLACCA ALL. BRONZO OPACO 143X98 4M | 81.2 | 1 | 1 | Nuovo | Consegna 07/2026
125 | 44PAQ4BRZ | PLACCA ALLUMINIO BRONZO 143X98 4M | 81.2 | 1 | 1 | A Magazzino
125 | 44PAQ4ORO | PLACCA ALL ORO 143X98 4M | 87.43 | 1 | 1 | A Magazzino
125 | 44PAQ7ALS | PLACCA ALLUMINIO ALS 210X98 7M | 84.89 | 1 | 1 | A Magazzino
125 | 44PAQ7ANS | PLACCA ALLUMINIO ALL ANT 210X98 7M | 84.89 | 1 | 1 | A Magazzino
125 | 44PAQ7BAN | PLACCA ALLUM. BRONZO ANT. 210X98 7M | 105.83 | 1 | 1 | A Magazzino
125 | 44PAQ7BRO | PLACCA ALLU. BRONZO OPACO 210X98 7M | 105.09 | 1 | 1 | Nuovo | Consegna 07/2026
125 | 44PAQ7BRZ | PLACCA ALLUMINIO BRONZO 210X98 7M | 105.83 | 1 | 1 | A Magazzino
125 | 44PAQ7ORO | PLACCA ALLUMINIO ORO 210X98 7M | 111.73 | 1 | 1 | A Magazzino
129 | 44PAQ90ALS | PLACCA NEW ST. ALL. ALS 1PRES. 3M | 103.03 | 1 | 1 | A Magazzino
129 | 44PAQ90ANS | PLACCA NEW ST. ALL. ANS 1PRES. 3M | 103.03 | 1 | 1 | A Magazzino
129 | 44PAQ90BAN | PLACCA NEW ST. ALL.BRONZO ANT.PRE3M | 111.63 | 1 | 1 | A Magazzino
129 | 44PAQ90BRO | PLACCA NEW ST. ALL.BRONZO OPA.PRE3M | 111.63 | 1 | 1 | Nuovo | Consegna 07/2026
129 | 44PAQ90BRZ | PLACCA NEW ST. ALL.BRONZO 1PRES. 3M | 111.63 | 1 | 1 | A Magazzino
129 | 44PAQ90ORO | PLACCA NEW STYLE ALL. ORO 1PRES.3M | 121.75 | 1 | 1 | A Magazzino
123 | 44PATCK3ALS | PLACCA AVETOUCH 98x98 ALL.NAT.3COM | 186.16 | 1 | 1 | A Magazzino | PER MERCATI BRITISH STANDARD
123 | 44PATCK3ANS | PLACCA AVETOUCH 98x98 ALL.ANTR.3COM | 180.72 | 1 | 1 | A Magazzino | PER MERCATI BRITISH STANDARD
123 | 44PATCK3ORO | PLACCA AVETOUCH 98x98 ALL.ORO.3COM | 207.66 | 1 | 1 | A Magazzino | PER MERCATI BRITISH STANDARD
123 | 44PATCN3ALS | PLACCA TOUCH ALLU.SCIVOLO NEUTRA 3M | 112.33 | 1 | 1 | A Magazzino
123 | 44PATCN3ANS | PLACCA TOUCH ALLU.SCIVOLO NEUTRA 3M | 112.33 | 1 | 1 | A Magazzino
123 | 44PATCQ22ALS | PLACCA AVETOUCH 98x98 ALL.NAT.2COM | 132.82 | 1 | 1 | A Magazzino
123 | 44PATCQ22ANS | PLACCA AVETOUCH 98x98 ALL.ANTR.2COM | 132.82 | 1 | 1 | A Magazzino
123 | 44PATCQ22ORO | PLACCA AVETOUCH 98x98 ALL.ORO.2COM | 137.96 | 1 | 1 | A Magazzino
123 | 44PATCS3ALS | PLACCA TOUCH ALLUM.SCIVOLO SPINA 3M | 117.85 | 1 | 1 | A Magazzino
123 | 44PATCS3ANS | PLACCA TOUCH ALLUM.SCIVOLO SPINA 3M | 117.85 | 1 | 1 | A Magazzino
123 | 44PATC16ALS | PLACCA AVETOUCH ALLUMINIO NAT. 6COM | 126.82 | 1 | 1 | A Magazzino
123 | 44PATC16ANS | PLACCA AVETOUCH ALLUM.ANTRAC. 6COM | 126.82 | 1 | 1 | A Magazzino
123 | 44PATC22ALS | PLACCA AVETOUCH ALLUMINIO NAT. 2COM | 111.2 | 1 | 1 | A Magazzino
123 | 44PATC22ANS | PLACCA AVETOUCH ALLUM.ANTRAC. 2COM | 111.2 | 1 | 1 | A Magazzino
123 | 44PATC3ALS | PLACCA AVETOUCH ALLUMINIO NAT. 3COM | 114.87 | 1 | 1 | A Magazzino
123 | 44PATC3ANS | PLACCA AVETOUCH ALLUM.ANTRAC. 3COM | 114.87 | 1 | 1 | A Magazzino
123 | 44PATC3GA-ALS | PLACCA TOUCH GA ALLUMINIO 3M | 133.37 | 1 | 1 | A Magazzino
123 | 44PATC3GA-ANS | PLACCA TOUCH GA ANTRACITE 3M | 133.37 | 1 | 1 | A Magazzino
123 | 44PATC3ORO | PLACCA AVETOUCH ORO 3MOD. 1-2-3COM. | 141.8 | 1 | 1 | A Magazzino | PER MERCATI BRITISH STANDARD
123 | 44PATC33GA-ALS | PLACCA TOUCH GA ALLUMINIO PULS 3+3M | 218.02 | 1 | 1 | A Magazzino
123 | 44PATC33GA-ANS | PLACCA TOUCH GA ANTRACITE PULS 3+3M | 218.02 | 1 | 1 | A Magazzino
123 | 44PATC4ALS | PLACCA AVETOUCH ALLUMINIO NAT. 4COM | 130.58 | 1 | 1 | A Magazzino
123 | 44PATC4ANS | PLACCA AVETOUCH ALLUM.ANTRAC. 4COM | 130.58 | 1 | 1 | A Magazzino
123 | 44PATC4ORO | PLACCA AVETOUCH ORO 4MOD. 3-4COM. | 159.32 | 1 | 1 | A Magazzino
123 | 44PATC7ALS | PLACCA AVETOUCH ALLUMINIO NAT. 7COM | 186.97 | 1 | 1 | A Magazzino
123 | 44PATC7ANS | PLACCA AVETOUCH ALLUM.ANTRAC. 7COM | 186.97 | 1 | 1 | A Magazzino
123 | 44PATC76GA-ALS | PLACCA TOUCH GA ALLUMINIO 3+3M | 224.48 | 1 | 1 | A Magazzino
123 | 44PATC76GA-ANS | PLACCA TOUCH GA ANTRACITE 3+3M | 224.48 | 1 | 1 | A Magazzino
123 | 44PATC88ALS | PLACCA AVETOUCH X PULS. ALLUM.NATUR | 117.1 | 1 | 1 | A Magazzino
123 | 44PATC88ANS | PLACCA AVETOUCH X PULS.ALLUM.ANTRAC | 117.1 | 1 | 1 | A Magazzino
125 | 44PA12ALS | PLACCA VERA44 ALLUM. NATURALE 6+6M | 120.93 | 1 | 1 | A Magazzino
125 | 44PA12ANS | PLACCA VERA44 ALLUM. ANTRACITE 6+6M | 120.93 | 1 | 1 | A Magazzino
125 | 44PA22ALS | PLACCA VERA44 ALLUMINIO NATURALE 2M | 47.63 | 1 | 1 | A Magazzino
125 | 44PA22ANS | PLACCA VERA44 ALLUMIN. ANTRACITE 2M | 47.63 | 1 | 1 | A Magazzino
125 | 44PA24ALS | PLACCA VERA44 ALLUM. NATURALE 2+2M | 81.95 | 1 | 1 | A Magazzino | EXPORT
125 | 44PA24ALS-XX | PLACCA MULT.PERS.ALLU.NATURALE 2+2M | 98.19 | 1 | 1 | Commessa
125 | 44PA24ANS | PLACCA VERA44 ALLUM. ANTRACITE 2+2M | 80.62 | 1 | 1 | A Magazzino | EXPORT
125 | 44PA24ANS-XX | PLACCA MULT.PERS.ALLUM.ANTRAC. 2+2M | 98.19 | 1 | 1 | Commessa
125 | 44PA26ALS | PLACCA VERA44 ALLUM.NATURALE 2+2+2M | 111.81 | 1 | 1 | A Magazzino | EXPORT
125 | 44PA26ALS-XX | PLACCA MULT.PERS.ALLU.NATUR. 2+2+2M | 133.95 | 1 | 1 | Commessa
125 | 44PA26ANS | PLACCA VERA44 ALLUM.ANTRACIT.2+2+2M | 111.81 | 1 | 1 | A Magazzino | EXPORT
125 | 44PA26ANS-XX | PLACCA MULT.PERS.ALLU.ANTRAC.2+2+2M | 133.95 | 1 | 1 | Commessa
125 | 44PA28ALS | PLACCA VERA44 ALLUM. NAT. 2+2+2+2M | 203.63 | 6 | 6 | A Magazzino | EXPORT
125 | 44PA28ALS-XX | PLACCA MULT.PERS.ALLU.NATU.2+2+2+2M | 205.92 | 1 | 1 | Commessa
125 | 44PA28ANS | PLACCA VERA44 ALLUM.ANTRA. 2+2+2+2M | 203.63 | 6 | 6 | A Magazzino | EXPORT
125 | 44PA28ANS-XX | PLACCA MULT.PERS.ALLU.ANTR.2+2+2+2M | 205.92 | 1 | 1 | Commessa
125 | 44PA3ALS | PLACCA VERA44 ALLUMINIO NATURALE 3M | 45.9 | 1 | 1 | A Magazzino
123 | 44PA3ALS/FM | PLACCA VERA44 ALLUM.NAT.X FILO M.3M | 93.6 | 1 | 1 | A Magazzino
125 | 44PA3ANS | PLACCA VERA44 ALLUMIN. ANTRACITE 3M | 45.9 | 1 | 1 | A Magazzino
123 | 44PA3ANS/FM | PLACCA VERA44 ALLUM.ANT.X FILO M.3M | 93.6 | 1 | 1 | A Magazzino
125 | 44PA33ALS | PLACCA VERA44 ALLUM. NATURALE 3+3M | 81.13 | 1 | 1 | A Magazzino
125 | 44PA33ANS | PLACCA VERA44 ALLUM. ANTRACITE 3+3M | 81.13 | 1 | 1 | A Magazzino
125 | 44PA4ALS | PLACCA VERA44 ALLUMINIO NATURALE 4M | 54.41 | 1 | 1 | A Magazzino
123 | 44PA4ALS/FM | PLACCA VERA44 ALLUM.NAT.X FILO M.4M | 126.8 | 1 | 1 | A Magazzino
125 | 44PA4ANS | PLACCA VERA44 ALLUMIN. ANTRACITE 4M | 54.41 | 1 | 1 | A Magazzino
123 | 44PA4ANS/FM | PLACCA VERA44 ALLUM.ANT.X FILO M.4M | 126.8 | 1 | 1 | A Magazzino
125 | 44PA7ALS | PLACCA VERA44 ALLUMINIO NATURALE 7M | 75.38 | 1 | 1 | A Magazzino
123 | 44PA7ALS/FM | PLACCA VERA44 ALLUM.NAT.X FILO M.7M | 154.24 | 1 | 1 | A Magazzino
125 | 44PA7ANS | PLACCA VERA44 ALLUMIN. ANTRACITE 7M | 75.38 | 1 | 1 | A Magazzino
123 | 44PA7ANS/FM | PLACCA VERA44 ALLUM.ANT.X FILO M.7M | 154.24 | 1 | 1 | A Magazzino
125 | 44PCNK3B | PLACCA 98x98 CORIAN BIANCO 3COM.LEV | 122.81 | 1 | 1 | A Magazzino | PER MERCATI BRITISH STANDARD
125 | 44PCNQ21B | PLACCA 98x98 CORIAN BIANCO 1COM.LEV | 101.04 | 1 | 1 | A Magazzino
125 | 44PCNQ22B | PLACCA 98x98 CORIAN BIANCO 2COM.LEV | 101.04 | 1 | 1 | A Magazzino
125 | 44PCNQ90B | PLACCA FM 98 CORIAN BIANC.N.STYL 2M | 102.58 | 1 | 1 | A Magazzino
129 | 44PCNT21B | PLACCA NEW STYLE CORIAN BIANCO 1COM | 95.74 | 1 | 1 | A Magazzino
129 | 44PCNT22B | PLACCA NEW STYLE CORIAN BIANCO 2COM | 95.74 | 1 | 1 | A Magazzino
129 | 44PCN01B | PLACCA NEW STYLE CORIAN BIANCO.1COM | 98.78 | 1 | 1 | A Magazzino
129 | 44PCN02B | PLACCA NEW STYLE CORIAN BIANCO.2COM | 99.89 | 1 | 1 | A Magazzino
129 | 44PCN03B | PLACCA NEW STYLE CORIAN BIANCO.3COM | 103.89 | 1 | 1 | A Magazzino
129 | 44PCN04B | PLACCA NEW STYLE CORIAN BIANCO.4COM | 121.08 | 1 | 1 | A Magazzino
125 | 44PCN3B | PLACCA VERA44 CORIAN BIANCO 3M | 101.22 | 1 | 1 | A Magazzino
125 | 44PCN4B | PLACCA VERA44 CORIAN BIANCO 4M | 110.53 | 1 | 1 | A Magazzino
125 | 44PCN7B | PLACCA VERA44 CORIAN BIANCO 7M | 147.7 | 1 | 1 | A Magazzino
150 | 44PCQ22B | PLACCA 98x98 CORIAN BIANCO 2M | 125.99 | 1 | 1 | A Magazzino
150 | 44PCQ3B | PLACCA 98x98 CORIAN BIANCO 3M | 151.36 | 1 | 1 | A Magazzino | PER MERCATI BRITISH STANDARD
123 | 44PCTC3GA-B | PLACCA TOUCH GA CORIAN BIANCO 3M | 127.94 | 1 | 1 | A Magazzino
123 | 44PCTC33GA-B | PLACCA TOUCH GA+P CORIAN BIANCO3+3M | 203.69 | 1 | 1 | A Magazzino
123 | 44PCTC76GA-B | PLACCA TOUCH GA CORIAN BIANCO 3+3M | 203.69 | 1 | 1 | A Magazzino
129 | 44PCT22B | PLACCA VERA44 CORIAN BIANCO 2M | 91.62 | 1 | 1 | A Magazzino
129 | 44PCT24B | PLACCA VERA44 CORIAN BIANCO 2+2M | 114.6 | 1 | 1 | A Magazzino
125 | 44PCT24B-XX | PLACCA MULT.PERS.CORIAN BIANCO 2+2M | 149.23 | 1 | 1 | Commessa
129 | 44PCT26B | PLACCA VERA44 CORIAN BIANCO 2+2+2M | 139.78 | 1 | 1 | A Magazzino
125 | 44PCT26B-XX | PLACCA MULT.PER.CORIAN BIANCO2+2+2M | 186.97 | 1 | 1 | Commessa
129 | 44PCT28B | PLACCA VERA44 CORIAN BIANC.2+2+2+2M | 192.98 | 6 | 6 | A Magazzino
125 | 44PCT28B-XX | PLACCA MULT.PER.CORIAN BIA.2+2+2+2M | 225.3 | 1 | 1 | Commessa
126 | 44PC00 | PASSACAVO-PASSATUBO UNIVERSALE IP55 | 0.24 | 10 | 10 | A Magazzino
125 | 44PC22B | PLACCA VERA44 CORIAN BIANCO H98 2M | 93.48 | 1 | 1 | A Magazzino
125 | 44PF1B | PLACCA TECN.44 PANNELLI BIANCO 1M | 4.73 | 1 | 50 | A Magazzino
125 | 44PF1GSL | PLACCA TECN.44 PANNELLI GRIGIO 1M | 4.73 | 1 | 50 | A Magazzino
125 | 44PF2B | PLACCA TECN.44 PANNELLI BIANCO 1+1M | 7.98 | 1 | 30 | A Magazzino
123 | 44PJTC22B | PLACCA YOUNGTOUCH BIANCO 2COM | 23.41 | 1 | 25 | A Magazzino
123 | 44PJTC22GTK | PLACCA YOUNGTOUCH GRIGIO TEKLA 2COM | 32.04 | 1 | 25 | A Magazzino
123 | 44PJTC3AVR | PLACCA YOUNGTOUCH AVORIO 3COM | 28.4 | 1 | 25 | A Magazzino
123 | 44PJTC3B | PLACCA YOUNGTOUCH BIANCO 3COM | 28.4 | 1 | 25 | A Magazzino
123 | 44PJTC3BEG/3D | PLACCA YOUNGTOUCH BEIGE SPA.3D 3COM | 42.84 | 1 | 25 | A Magazzino
123 | 44PJTC3CBS/3D | PLACCA YOUNGTOUCH CARBON SC.3D 3COM | 42.84 | 1 | 25 | A Magazzino
123 | 44PJTC3GM | PLACCA YOUNGTOUCH GRIGIO METAL.3COM | 37.66 | 1 | 25 | A Magazzino
123 | 44PJTC3GOLD | PLACCA YOUNGTOUCH ORO 3COM | 37.66 | 1 | 25 | A Magazzino
123 | 44PJTC3GSO | PLACCA YOUNGTOUCH GESSO 3COM | 37.39 | 1 | 25 | A Magazzino
123 | 44PJTC3GTK | PLACCA YOUNGTOUCH GRIGIO TEKLA 3COM | 37.66 | 1 | 25 | A Magazzino
123 | 44PJTC3GTKT | PLACCA YOUNGTOUCH GRIGIO ANTRA.3COM | 28.4 | 1 | 25 | A Magazzino
123 | 44PJTC3NAL | PLACCA YOUNGTOUCH NERO ASSOLUT.3COM | 37.66 | 1 | 25 | A Magazzino
123 | 44PJTC3SA | PLACCA YOUNGTOUCH SABBIA 3COM | 28.4 | 1 | 25 | A Magazzino
123 | 44PJTC4AVR | PLACCA YOUNGTOUCH AVORIO 4COM | 33.58 | 1 | 20 | A Magazzino
123 | 44PJTC4B | PLACCA YOUNGTOUCH BIANCO 4COM | 33.58 | 1 | 20 | A Magazzino
123 | 44PJTC4GSO | PLACCA YOUNGTOUCH GESSO 4COM | 42.49 | 1 | 20 | A Magazzino
123 | 44PJTC4GTK | PLACCA YOUNGTOUCH GRIGIO TEKLA 4COM | 42.49 | 1 | 20 | A Magazzino
123 | 44PJTC4NAL | PLACCA YOUNGTOUCH NERO ASSOLUT.4COM | 42.49 | 1 | 20 | A Magazzino
123 | 44PJTC4SA | PLACCA YOUNGTOUCH SABBIA 4COM | 33.58 | 1 | 20 | A Magazzino
123 | 44PJTC7AVR | PLACCA YOUNGTOUCH AVORIO 7COM | 49.06 | 1 | 15 | A Magazzino
123 | 44PJTC7B | PLACCA YOUNGTOUCH BIANCO 7COM | 49.06 | 1 | 15 | A Magazzino
123 | 44PJTC7GTK | PLACCA YOUNGTOUCH GRIGIO TEKLA 7COM | 62.15 | 1 | 15 | A Magazzino
123 | 44PJTC7NAL | PLACCA YOUNGTOUCH NERO ASSOLUT.7COM | 62.15 | 1 | 15 | A Magazzino
125 | 44PJ01BT | PLACCA YOUNG44 BIAN.RAL9010 1COM 3M | 5.85 | 1 | 25 | A Magazzino
125 | 44PJ02BT | PLACCA YOUNG44 BIAN.RAL9010 2COM 3M | 5.85 | 1 | 25 | A Magazzino
125 | 44PJ03ALS | PLACCA YOUNG 44 GRIGIO TECH 3M | 11.44 | 1 | 25 | A Magazzino
125 | 44PJ03AVN | PLACCA YOUNG44 AVANA 3M | 6.69 | 1 | 25 | A Magazzino
125 | 44PJ03AVR | PLACCA YOUNG44 AVORIO 3M | 6.69 | 1 | 25 | A Magazzino
125 | 44PJ03B | PLACCA YOUNG44 BIANCO 3M | 6.69 | 1 | 25 | A Magazzino
125 | 44PJ03B/3D | PLACCA YOUNG44 BIANCO 3D 3M | 20.57 | 1 | 25 | A Magazzino
125 | 44PJ03BEG/3D | PLACCA YOUNG44 BEIGE SPAZZOL. 3D 3M | 20.57 | 1 | 25 | A Magazzino
125 | 44PJ03BO | PLACCA YOUNG44 BIANCO OPACO 3M | 6.97 | 1 | 25 | A Magazzino
125 | 44PJ03BPT | PLACCA YOUNG44 AVORIO 3M | 4.31 | 1 | 25 | A Magazzino
125 | 44PJ03BR | PLACCA YOUNG44 BRONZO 3M | 12.17 | 1 | 25 | A Magazzino
125 | 44PJ03BT | PLACCA YOUNG44 BIANCO TOTALE 3M | 4.31 | 1 | 25 | A Magazzino
125 | 44PJ03CBS/3D | PLACCA YOUNG44 CARBON SCURO 3D 3M | 20.57 | 1 | 25 | A Magazzino
125 | 44PJ03CNR | PLACCA YOUNG44 CENERE 3M | 6.69 | 1 | 25 | A Magazzino
125 | 44PJ03GM | PLACCA YOUNG44 GRIGIO METALL. 3M | 14.3 | 1 | 25 | A Magazzino
125 | 44PJ03GO | PLACCA YOUNG44 GRIGIO OPACO 3M | 6.97 | 1 | 25 | A Magazzino
125 | 44PJ03GOLD | PLACCA YOUNG44 ORO 3M | 14.3 | 1 | 25 | A Magazzino
125 | 44PJ03GSO | PLACCA YOUNG44 GESSO 3M | 14.3 | 1 | 25 | A Magazzino
125 | 44PJ03GTK | PLACCA YOUNG44 GRIGIO TEKLA 3M | 6.97 | 1 | 25 | A Magazzino
125 | 44PJ03GTKT | PLACCA YOUNG44 GRIGIO ANTRACITE 3M | 6.69 | 1 | 25 | A Magazzino
125 | 44PJ03NAL | PLACCA YOUNG44 NERO ASSOLUTO 3M | 14.71 | 1 | 25 | A Magazzino
125 | 44PJ03ONC/3D | PLACCA YOUNG44 ONICE 3D 3M | 20.57 | 1 | 25 | A Magazzino
125 | 44PJ03RA | PLACCA YOUNG44 OTTONE 3M | 18.55 | 1 | 25 | A Magazzino
125 | 44PJ03RD | PLACCA YOUNG44 RADICA OPACO 3M | 22.97 | 1 | 25 | A Magazzino
125 | 44PJ03SA | PLACCA YOUNG44 SABBIA 3M | 6.69 | 1 | 25 | A Magazzino
125 | 44PJ03SAL | PLACCA YOUNG44 SALVIA 3M | 6.69 | 1 | 25 | A Magazzino
125 | 44PJ03TO | PLACCA YOUNG44 TORTORA OPACO 3M | 6.97 | 1 | 25 | A Magazzino
125 | 44PJ04ALS | PLACCA YOUNG 44 GRIGIO TECH 4M | 16.34 | 1 | 20 | A Magazzino
125 | 44PJ04AVN | PLACCA YOUNG44 AVANA 4M | 12.24 | 1 | 20 | A Magazzino
125 | 44PJ04AVR | PLACCA YOUNG44 AVORIO 4M | 12.24 | 1 | 20 | A Magazzino
125 | 44PJ04B | PLACCA YOUNG44 BIANCO 4M | 12.24 | 1 | 20 | A Magazzino
125 | 44PJ04B/3D | PLACCA YOUNG44 BIANCO 3D 4M | 29.54 | 1 | 20 | A Magazzino
125 | 44PJ04BEG/3D | PLACCA YOUNG44 BEIGE SPAZZOL. 3D 4M | 29.54 | 1 | 20 | A Magazzino
125 | 44PJ04BO | PLACCA YOUNG44 BIANCO OPACO 4M | 11.08 | 1 | 20 | A Magazzino
125 | 44PJ04BPT | PLACCA YOUNG44 AVORIO 4M | 8.97 | 1 | 20 | A Magazzino
125 | 44PJ04BR | PLACCA YOUNG44 BRONZO 4M | 19.79 | 1 | 20 | A Magazzino
125 | 44PJ04BT | PLACCA YOUNG44 BIANCO TOTALE 4M | 8.97 | 1 | 20 | A Magazzino
125 | 44PJ04CBC/3D | PLACCA YOUNG44 CARBON CHIARO 3D 4M | 29.54 | 1 | 20 | A Magazzino
125 | 44PJ04CNR | PLACCA YOUNG44 CENERE 4M | 12.24 | 1 | 20 | A Magazzino
125 | 44PJ04GM | PLACCA YOUNG44 GRIGIO METALL. 4M | 19.56 | 1 | 20 | A Magazzino
125 | 44PJ04GO | PLACCA YOUNG44 GRIGIO OPACO 4M | 11.08 | 1 | 20 | A Magazzino
125 | 44PJ04GOLD | PLACCA YOUNG44 ORO 4M | 19.75 | 1 | 20 | A Magazzino
125 | 44PJ04GSO | PLACCA YOUNG44 GESSO 4M | 19.75 | 1 | 20 | A Magazzino
125 | 44PJ04GTK | PLACCA YOUNG44 GRIGIO TEKLA 4M | 11.08 | 1 | 20 | A Magazzino
125 | 44PJ04GTKT | PLACCA YOUNG44 GRIGIO ANTRACITE 4M | 12.24 | 1 | 20 | A Magazzino
125 | 44PJ04NAL | PLACCA YOUNG44 NERO ASSOLUTO 4M | 20.53 | 1 | 20 | A Magazzino
125 | 44PJ04ONC/3D | PLACCA YOUNG44 ONICE 3D 4M | 29.54 | 1 | 20 | A Magazzino
125 | 44PJ04RA | PLACCA YOUNG44 OTTONE 4M | 27.39 | 1 | 20 | A Magazzino
125 | 44PJ04RD | PLACCA YOUNG44 RADICA OPACO 4M | 33.85 | 1 | 20 | A Magazzino
125 | 44PJ04SA | PLACCA YOUNG44 SABBIA 4M | 12.35 | 1 | 20 | A Magazzino
125 | 44PJ04SAL | PLACCA YOUNG44 SALVIA 4M | 12.24 | 1 | 20 | A Magazzino
125 | 44PJ04TO | PLACCA YOUNG44 TORTORA OPACO 4M | 11.08 | 1 | 20 | A Magazzino
125 | 44PJ07ALS | PLACCA YOUNG 44 GRIGIO TECH 7M | 22.65 | 1 | 15 | A Magazzino
125 | 44PJ07AVN | PLACCA YOUNG44 AVANA 7M | 17.39 | 1 | 15 | A Magazzino
125 | 44PJ07AVR | PLACCA YOUNG44 AVORIO 7M | 17.39 | 1 | 15 | A Magazzino
125 | 44PJ07B | PLACCA YOUNG44 BIANCO 7M | 17.39 | 1 | 15 | A Magazzino
125 | 44PJ07B/3D | PLACCA YOUNG44 BIANCO 3D 7M | 37.62 | 1 | 15 | A Magazzino
125 | 44PJ07BEG/3D | PLACCA YOUNG44 BEIGE SPAZZOL. 3D 7M | 37.62 | 1 | 15 | A Magazzino
125 | 44PJ07BO | PLACCA YOUNG44 BIANCO OPACO 7M | 15.96 | 1 | 15 | A Magazzino
125 | 44PJ07BPT | PLACCA YOUNG44 AVORIO 7M | 14.74 | 1 | 15 | A Magazzino
125 | 44PJ07BR | PLACCA YOUNG44 BRONZO 7M | 24.35 | 1 | 15 | A Magazzino
125 | 44PJ07BT | PLACCA YOUNG44 BIANCO TOTALE 7M | 14.74 | 1 | 15 | A Magazzino
125 | 44PJ07CNR | PLACCA YOUNG44 CENERE 7M | 17.39 | 1 | 15 | A Magazzino
125 | 44PJ07GM | PLACCA YOUNG44 GRIGIO METALL. 7M | 23.27 | 1 | 15 | A Magazzino
125 | 44PJ07GO | PLACCA YOUNG44 GRIGIO OPACO 7M | 15.96 | 1 | 15 | A Magazzino
125 | 44PJ07GOLD | PLACCA YOUNG44 ORO 7M | 23.27 | 1 | 15 | A Magazzino
125 | 44PJ07GSO | PLACCA YOUNG44 GESSO 7M | 23.27 | 1 | 15 | A Magazzino
125 | 44PJ07GTK | PLACCA YOUNG44 GRIGIO TEKLA 7M | 15.96 | 1 | 15 | A Magazzino
125 | 44PJ07GTKT | PLACCA YOUNG44 GRIGIO ANTRACITE 7M | 17.39 | 1 | 15 | A Magazzino
125 | 44PJ07NAL | PLACCA YOUNG44 NERO ASSOLUTO 7M | 24.2 | 1 | 15 | A Magazzino
125 | 44PJ07ONC/3D | PLACCA YOUNG44 ONICE 3D 7M | 37.62 | 1 | 15 | A Magazzino
125 | 44PJ07RA | PLACCA YOUNG44 OTTONE 7M | 30.96 | 1 | 15 | A Magazzino
125 | 44PJ07RD | PLACCA YOUNG44 RADICA OPACO 7M | 40.14 | 1 | 15 | A Magazzino
125 | 44PJ07SA | PLACCA YOUNG44 SABBIA 7M | 17.39 | 1 | 15 | A Magazzino
125 | 44PJ07SAL | PLACCA YOUNG44 SALVIA 7M | 17.39 | 1 | 15 | A Magazzino
125 | 44PJ07TO | PLACCA YOUNG44 TORTORA OPACO 7M | 15.96 | 1 | 15 | A Magazzino
125 | 44PJ32AVN | PLACCA YOUNG44 AVANA 2M | 6.33 | 1 | 25 | A Magazzino
125 | 44PJ32AVR | PLACCA YOUNG44 AVORIO 2M | 6.33 | 1 | 25 | A Magazzino
125 | 44PJ32B | PLACCA YOUNG44 BIANCO 2M | 6.33 | 1 | 25 | A Magazzino
125 | 44PJ32B/3D | PLACCA YOUNG44 BIANCO 3D 2M | 19.81 | 1 | 25 | A Magazzino
125 | 44PJ32BEG/3D | PLACCA YOUNG44 BEIGE SPAZZOL. 3D 2M | 19.81 | 1 | 25 | A Magazzino
125 | 44PJ32BO | PLACCA YOUNG44 BIANCO OPACO 2M | 6.88 | 1 | 25 | A Magazzino
125 | 44PJ32BPT | PLACCA YOUNG44 AVORIO 2M | 5.47 | 1 | 25 | Nuovo | NOVITA' I SEMESTRE 2026
125 | 44PJ32BR | PLACCA YOUNG44 BRONZO 2M | 11.42 | 1 | 25 | A Magazzino
125 | 44PJ32BT | PLACCA YOUNG44 BIANCO TOTALE 2M | 5.47 | 1 | 25 | A Magazzino
125 | 44PJ32CNR | PLACCA YOUNG44 CENERE 2M | 6.33 | 1 | 25 | A Magazzino
125 | 44PJ32GM | PLACCA YOUNG44 GRIGIO METALLIZ. 2M | 13.31 | 1 | 25 | A Magazzino
125 | 44PJ32GO | PLACCA YOUNG44 GRIGIO OPACO 2M | 6.88 | 1 | 25 | A Magazzino
125 | 44PJ32GOLD | PLACCA YOUNG44 ORO 2M | 13.31 | 1 | 25 | A Magazzino
125 | 44PJ32GSO | PLACCA YOUNG44 GESSO 2M | 13.31 | 1 | 25 | A Magazzino
125 | 44PJ32GTK | PLACCA YOUNG44 GRIGIO TEKLA 2M | 6.88 | 1 | 25 | A Magazzino
125 | 44PJ32GTKT | PLACCA YOUNG44 GRIGIO ANTRACITE 2M | 6.33 | 1 | 25 | A Magazzino
125 | 44PJ32NAL | PLACCA YOUNG44 NERO ASSOLUTO 2M | 14.2 | 1 | 25 | A Magazzino
125 | 44PJ32ONC/3D | PLACCA YOUNG44 ONICE 3D 2M | 19.81 | 1 | 25 | A Magazzino
125 | 44PJ32RA | PLACCA YOUNG44 OTTONE 2M | 17.95 | 1 | 25 | A Magazzino
125 | 44PJ32RD | PLACCA YOUNG44 RADICA OPACO 2M | 22.57 | 1 | 25 | A Magazzino
125 | 44PJ32SA | PLACCA YOUNG44 SABBIA 2M | 6.33 | 1 | 25 | A Magazzino
125 | 44PJ32SAL | PLACCA YOUNG44 SALVIA 2M | 6.33 | 1 | 25 | A Magazzino
125 | 44PJ32TO | PLACCA YOUNG44 TORTORA OPACO 2M | 6.88 | 1 | 25 | A Magazzino
125 | 44PJ34BO | PLACCA YOUNG BIANCO OPACO 2+2 M | 14.36 | 1 | 1 | A Magazzino | NOVITA' I SEMESTRE 2026
125 | 44PJ34BT | PLACCA YOUNG BIANCO RAL9010 2+2M | 7.93 | 1 | 1 | A Magazzino
125 | 44PJ34GM | PLACCA YOUNG TEC.GRIGIO MET.(2+2)4M | 19.61 | 1 | 1 | A Magazzino
125 | 44PJ34GOLD | PLACCA YOUNG TECNOPOL. ORO .(2+2)4M | 19.61 | 1 | 1 | A Magazzino
125 | 44PJ34GTK | PLACCA YOUNG GRIGIO TEKLA (2+2)4M | 14.36 | 1 | 1 | A Magazzino
125 | 44PJ36BO | PLACCA YOUNG BIANCO OPACO 2+2+2M | 17.69 | 1 | 1 | A Magazzino | NOVITA' I SEMESTRE 2026
125 | 44PJ36BT | PLACCA YOUNG 2+2+2 BIAN. RAL9010 | 9.54 | 1 | 1 | A Magazzino
125 | 44PJ36GM | PLACCA YOUNG GRIGIO MET. (2+2+2) 6M | 28.06 | 1 | 1 | A Magazzino
125 | 44PJ36GOLD | PLACCA YOUNG TECNOPOL.ORO (2+2+2)6M | 28.06 | 1 | 1 | A Magazzino
125 | 44PJ36GTK | PLACCA YOUNG GRIGIO TEKLA (2+2+2)6M | 17.69 | 1 | 1 | A Magazzino
125 | 44PJ38BO | PLACCA YOUNG BIANCO OPACO 2+2+2+2 M | 23.36 | 1 | 1 | A Magazzino | NOVITA' I SEMESTRE 2026
125 | 44PJ38BT | PLACCA YOUNG BIANCO 9010 2+2+2+2 8M | 12.65 | 1 | 1 | A Magazzino
125 | 44PJ38GM | PLACCA YOUNG GRIGIO MET. 2+2+2+2 8M | 36.63 | 1 | 1 | A Magazzino
125 | 44PJ38GOLD | PLACCA YOUNG ORO 2+2+2+2 8M | 36.63 | 1 | 1 | A Magazzino
125 | 44PJ38GTK | PLACCA YOUNG GRIGIO TEKL.2+2+2+2 8M | 22.87 | 1 | 1 | A Magazzino
125 | 44PK22ALS | PLACCA ZAMA44 ALLUMINIO NATURALE 2M | 26.05 | 1 | 15 | A Magazzino
125 | 44PK22B | PLACCA ZAMA44 BIANCO RAL9010 2M | 22.06 | 1 | 15 | A Magazzino
125 | 44PK22BMC | PLACCA ZAMA44 BIANCO MICALIZZATO 2M | 23.9 | 1 | 15 | A Magazzino
125 | 44PK22GF | PLACCA ZAMA44 GRAFITE 2M | 25.31 | 1 | 15 | A Magazzino
125 | 44PK22GSM | PLACCA ZAMA44 GRIGIO SCURO META. 2M | 25.31 | 1 | 15 | A Magazzino
125 | 44PK22GTK | PLACCA ZAMA44 GRIGIO TEKLA 2M | 23.22 | 1 | 15 | A Magazzino
125 | 44PK22NAL | PLACCA ZAMA44 NERO ASSOLUTO 2M | 26.31 | 1 | 15 | A Magazzino
125 | 44PK22NCS | PLACCA ZAMA44 NICHEL SPAZZOLATO 2M | 44.07 | 1 | 15 | A Magazzino
125 | 44PK22OT | PLACCA ZAMA44 OTTONE LUCIDO 2M | 40.4 | 1 | 15 | A Magazzino
125 | 44PK24ALS | PLACCA ZAMA44 ALLUMINIO NATUR. 2+2M | 57.92 | 1 | 10 | A Magazzino
125 | 44PK24B | PLACCA ZAMA44 BIANCO RAL9010 2+2M | 52.34 | 1 | 10 | A Magazzino
125 | 44PK24BMC | PLACCA ZAMA44 BIANCO MICALIZZ. 2+2M | 56.86 | 1 | 10 | A Magazzino | EXPORT
125 | 44PK24GF | PLACCA ZAMA44 GRAFITE 2+2M | 56.86 | 1 | 10 | A Magazzino | EXPORT
125 | 44PK24GTK | PLACCA ZAMA44 GRIGIO TEKLA 2+2M | 51.61 | 1 | 10 | A Magazzino
125 | 44PK24OT | PLACCA ZAMA44 OTTONE LUCIDO 2+2M | 88.44 | 1 | 10 | A Magazzino | EXPORT
125 | 44PK26ALS | PLACCA ZAMA44 ALLUMINIO NAT. 2+2+2M | 80.34 | 1 | 5 | A Magazzino
125 | 44PK26B | PLACCA ZAMA44 BIANCO RAL9010 2+2+2M | 71.89 | 1 | 5 | A Magazzino
125 | 44PK26BMC | PLACCA ZAMA44 BIANCO MICALI. 2+2+2M | 78.06 | 1 | 5 | A Magazzino | EXPORT
125 | 44PK26GF | PLACCA ZAMA44 GRAFITE 2+2+2M | 78.06 | 1 | 5 | A Magazzino | EXPORT
125 | 44PK26GTK | PLACCA ZAMA44 GRIGIO TEKLA 2+2+2M | 71.89 | 1 | 5 | A Magazzino
125 | 44PK26NAL | PLACCA ZAMA44 NERO ASSOLUTO 2+2+2M | 86.56 | 1 | 5 | A Magazzino | EXPORT
125 | 44PK26OT | PLACCA ZAMA44 OTTONE LUCIDO 2+2+2M | 107.59 | 1 | 5 | A Magazzino | EXPORT
129 | 44PLEK3NOC | PLACCA 98x98 LEGNO NOCE 3COM.LEV. | 139.3 | 1 | 1 | A Magazzino | PER MERCATI BRITISH STANDARD
129 | 44PLEQ21NOC | PLACCA 98x98 LEGNO NOCE 1COM.LEV. | 128.59 | 1 | 1 | A Magazzino | PER MERCATI BRITISH STANDARD
129 | 44PLEQ22NOC | PLACCA 98x98 LEGNO NOCE 2COM.LEV. | 132.41 | 1 | 1 | A Magazzino | PER MERCATI BRITISH STANDARD
129 | 44PLEQ90NOC | PLACCA FM 98 E.STYLE LEGNO NOCE 2M | 129.85 | 1 | 1 | A Magazzino | PER MERCATI BRITISH STANDARD
129 | 44PLET21NOC | PLACCA ENGLAND STYLE LEGNO NOC.1COM | 105.36 | 1 | 1 | A Magazzino
129 | 44PLET22NOC | PLACCA ENGLAND STYLE LEGNO NOC.2COM | 105.36 | 1 | 1 | A Magazzino
129 | 44PLET90NOC | PLACCA ENGLAND STYLE LEGNO NOC.1PRE | 108.47 | 1 | 1 | A Magazzino
129 | 44PLE01NOC | PLACCA ENGLAND STYLE LEGNO NOC.1COM | 107.99 | 1 | 1 | A Magazzino
129 | 44PLE02NOC | PLACCA ENGLAND STYLE LEGNO NOC.2COM | 112.33 | 1 | 1 | A Magazzino
129 | 44PLE03NOC | PLACCA ENGLAND STYLE LEGNO NOC.3COM | 114.16 | 1 | 1 | A Magazzino
129 | 44PLE04NOC | PLACCA ENGLAND STYLE LEGNO NOC.4COM | 143.03 | 1 | 1 | A Magazzino
125 | 44PLE3NOC | PLACCA ENGLAND STYLE LEGNO NOCE 3M | 105.23 | 1 | 1 | A Magazzino
125 | 44PLE4NOC | PLACCA ENGLAND STYLE LEGNO NOCE 4M | 113.65 | 1 | 1 | A Magazzino
125 | 44PLE7NOC | PLACCA ENGLAND STYLE LEGNO NOCE 7M | 138.75 | 1 | 1 | A Magazzino
129 | 44PLE90NOC | PLACCA ENGLAND STYLE LEGNO NOC.1PRE | 121.11 | 1 | 1 | A Magazzino
150 | 44PLQ22NOC | PLACCA 98x98 LEGNO NOCE 2M | 151.36 | 1 | 1 | A Magazzino | PER MERCATI BRITISH STANDARD
150 | 44PLQ3NOC | PLACCA 98x98 LEGNO NOCE 3M | 151.36 | 1 | 1 | A Magazzino | PER MERCATI BRITISH STANDARD
129 | 44PLT22NOC | PLACCA ENGLAND STYLE LEGNO NOCE 2M | 100.13 | 1 | 1 | A Magazzino
125 | 44PLT24NOC | PLACCA ENG. STYLE LEGNO NOCE 2+2M | 146.01 | 1 | 1 | A Magazzino
125 | 44PLT26NOC | PLACCA ENG. STYLE LEGNO NOCE 2+2+2M | 183.65 | 1 | 1 | A Magazzino
125 | 44PL22RS | PLACCA VERA44 LEGNO ROVERE SBIA. 2M | 66.23 | 1 | 1 | A Magazzino
125 | 44PL3RS | PLACCA VERA44 LEGNO ROVERE SBIAN.3M | 81.49 | 1 | 1 | A Magazzino
125 | 44PL4RS | PLACCA VERA44 LEGNO ROVERE SBIAN.4M | 88.38 | 1 | 1 | A Magazzino
125 | 44PL7RS | PLACCA VERA44 LEGNO ROVERE SBIAN.7M | 110.27 | 1 | 1 | A Magazzino
123 | 44PSMCTC01B | PLACCA SMART CORIAN TOUCH 1COM 3M | 107.32 | 1 | 1 | A Magazzino
123 | 44PSMCTC02B | PLACCA SMART CORIAN TOUCH 2COM 3M | 107.32 | 1 | 1 | A Magazzino
123 | 44PSMCTC16B | PLACCA SMART CORIAN TOUCH 6COM 3M | 124.93 | 1 | 1 | A Magazzino
123 | 44PSMCTC3B | PLACCA SMART CORIAN TOUCH 3COM 3M | 110.18 | 1 | 1 | A Magazzino
123 | 44PSMCTC4B | PLACCA SMART CORIAN TOUCH 4COM 4M | 124.39 | 1 | 1 | A Magazzino
125 | 44PSMC3B | PLACCA SMART CORIAN BIANCA 3M | 90.9 | 1 | 1 | A Magazzino
125 | 44PSMC4B | PLACCA SMART CORIAN BIANCA 4M | 100.67 | 1 | 1 | A Magazzino
125 | 44PSMC7B | PLACCA SMART CORIAN BIANCA 7M | 134.51 | 1 | 1 | A Magazzino
125 | 44PSME3ALS | PLACCA SMART EASY G. TECH S44 3M | 11.4 | 1 | 10 | A Magazzino
125 | 44PSME3BO | PLACCA SMAR.EASY BIANCO WHITEK44 3M | 6.02 | 1 | 10 | A Magazzino
125 | 44PSME3BRZ | PLACCA SMART EASY BRONZO OP. S44 3M | 11.61 | 1 | 10 | A Magazzino
125 | 44PSME3GO | PLACCA SMART EASY GRIGIO OP. S44 3M | 6.02 | 1 | 10 | A Magazzino
125 | 44PSME3GTK | PLACCA SMAR.EASY GRIGIO TEKLAS44 3M | 6.02 | 1 | 10 | A Magazzino
125 | 44PSME3ORO | PLACCA SMART EASY ORO OP. S44 3M | 13.25 | 1 | 10 | A Magazzino
125 | 44PSME3OTN | PLACCA SMART EASY OTTANIO OP.S44 3M | 11.97 | 1 | 10 | A Magazzino
125 | 44PSME3TCO | PLACCA SMART EASY TERRAC. OP.S44 3M | 11.97 | 1 | 10 | A Magazzino
125 | 44PSME3TO | PLACCA SMART EASY TORTORA OP.S44 3M | 6.02 | 1 | 10 | A Magazzino
125 | 44PSME3VIO | PLACCA SMART EASY VIOLA OP. S44 3M | 11.97 | 1 | 10 | A Magazzino
125 | 44PSME32BO | PLACCA EASY SMART B.OPACO 2M | 5.92 | 1 | 90 | A Magazzino | NOVITA' I SEMESTRE 2026
125 | 44PSME32GTK | PLACCA EASY SMART G.OPACO 2M | 5.92 | 1 | 90 | A Magazzino
125 | 44PSME34BO | PLACCA EASY SMART B.OPACO 2+2M | 9.4 | 1 | 60 | A Magazzino | NOVITA' I SEMESTRE 2026
125 | 44PSME34GTK | PLACCA EASY SMART G.OPACO 2+2M | 9.4 | 1 | 60 | A Magazzino
125 | 44PSME36BO | PLACCA EASY SMART B.OPACO 2+2+2M | 12.31 | 1 | 30 | A Magazzino
125 | 44PSME36GTK | PLACCA EASY SMART G.OPACO 2+2+2M | 12.31 | 1 | 30 | Nuovo | Consegna 05/2026
125 | 44PSME38BO | PLACCA EASY SMART B.OPACO 2+2+2+2M | 15.54 | 1 | 30 | Nuovo | Consegna 05/2026
125 | 44PSME38GTK | PLACCA EASY SMART 2+2+2+2M TEKLA | 15.54 | 1 | 30 | Nuovo | Consegna 05/2026
125 | 44PSME4ALS | PLACCA SMART EASY G. TECH S44 4M | 16.98 | 1 | 10 | A Magazzino
125 | 44PSME4BO | PLACCA SMAR.EASY BIANCO WHITEK44 4M | 9.41 | 1 | 10 | A Magazzino
125 | 44PSME4BRZ | PLACCA SMART EASY BRONZO OP. S44 4M | 14.97 | 1 | 10 | A Magazzino
125 | 44PSME4GO | PLACCA SMART EASY GRIGIO OP. S44 4M | 9.41 | 1 | 10 | A Magazzino
125 | 44PSME4GTK | PLACCA SMAR.EASY GRIGIO TEKLAS44 4M | 9.41 | 1 | 10 | A Magazzino
125 | 44PSME4ORO | PLACCA SMART EASY ORO OP. S44 4M | 17.57 | 1 | 10 | A Magazzino
125 | 44PSME4OTN | PLACCA SMART EASY OTTANIO OP.S44 4M | 15.34 | 1 | 10 | A Magazzino
125 | 44PSME4TCO | PLACCA SMART EASY TERRAC. OP.S44 4M | 15.34 | 1 | 10 | A Magazzino
125 | 44PSME4TO | PLACCA SMART EASY TORTORA OP.S44 4M | 9.41 | 1 | 10 | A Magazzino
125 | 44PSME4VIO | PLACCA SMART EASY VIOLA OP.S44 4M | 15.34 | 1 | 10 | A Magazzino
125 | 44PSME7ALS | PLACCA SMART EASY G. TECH S44 7M | 23.14 | 1 | 8 | A Magazzino
125 | 44PSME7BO | PLACCA SMAR.EASY BIANCO WHITEK44 7M | 14.48 | 1 | 8 | A Magazzino
125 | 44PSME7BRZ | PLACCA SMART EASY BRONZO OP. S44 7M | 22.74 | 1 | 8 | A Magazzino
125 | 44PSME7GO | PLACCA SMART EASY GRIGIO OP. S44 7M | 14.48 | 1 | 8 | A Magazzino
125 | 44PSME7GTK | PLACCA SMAR.EASY GRIGIO TEKLAS44 7M | 14.48 | 1 | 8 | A Magazzino
125 | 44PSME7ORO | PLACCA SMART EASY ORO OP. S44 7M | 26.63 | 1 | 8 | A Magazzino
125 | 44PSME7OTN | PLACCA SMART EASY OTTANIO OP.S44 7M | 25.16 | 1 | 8 | A Magazzino
125 | 44PSME7TCO | PLACCA SMART EASY TERRAC. OP.S44 7M | 25.16 | 1 | 8 | A Magazzino
125 | 44PSME7TO | PLACCA SMART EASY TORTORA OP.S44 7M | 14.48 | 1 | 8 | A Magazzino
125 | 44PSME7VIO | PLACCA SMART EASY VIOLA OP. S44 7M | 25.16 | 1 | 8 | A Magazzino
129 | 44PSMN01BO | PLACCA SMART NEWSTYLE 1COM BIANC.3M | 77.18 | 1 | 1 | A Magazzino
129 | 44PSMN01BRO | PLACCA SMART NEWSTYLE 1COM BRONZ.3M | 82.57 | 1 | 1 | A Magazzino
129 | 44PSMN01GTK | PLACCA SMART NEWSTYLE 1COM GRIG.3M | 77.18 | 1 | 1 | A Magazzino
129 | 44PSMN02BO | PLACCA SMART NEWSTYLE 2COM BIANC.3M | 77.18 | 1 | 1 | A Magazzino
129 | 44PSMN02BRO | PLACCA SMART NEWSTYLE 2COM BRONZ.3M | 82.57 | 1 | 1 | A Magazzino
129 | 44PSMN02GTK | PLACCA SMART NEWSTYLE 2COM GRIG.3M | 77.18 | 1 | 1 | A Magazzino
129 | 44PSMN03BO | PLACCA SMART NEWSTYLE 3COM BIANC.3M | 77.18 | 1 | 1 | A Magazzino
129 | 44PSMN03BRO | PLACCA SMART NEWSTYLE 3COM BRONZ.3M | 82.57 | 1 | 1 | A Magazzino
129 | 44PSMN03GTK | PLACCA SMART NEWSTYLE 3COM GRIG.3M | 77.18 | 1 | 1 | A Magazzino
129 | 44PSMN04BO | PLACCA SMART NEWSTYLE 4COM BIANC.4M | 85.26 | 1 | 1 | A Magazzino
129 | 44PSMN04BRO | PLACCA SMART NEWSTYLE 4COM BRONZ.4M | 91.23 | 1 | 1 | A Magazzino
129 | 44PSMN04GTK | PLACCA SMART NEWSTYLE 4COM GRIG.4M | 85.26 | 1 | 1 | A Magazzino
129 | 44PSMN90BO | PLACCA SMART N.STYLE PRESA BIANC.3M | 77.94 | 1 | 1 | A Magazzino
129 | 44PSMN90BRO | PLACCA SMART N.STYLE PRESA BRONZ.3M | 83.37 | 1 | 1 | A Magazzino
129 | 44PSMN90GTK | PLACCA SMART N.STYLE PRESA GRIG.3M | 77.94 | 1 | 1 | A Magazzino
129 | 44PSMN9002BO | PLACCA SMART N.S. PRE+1COM BIANC.4M | 95.61 | 1 | 1 | A Magazzino
129 | 44PSMN9002BRO | PLACCA SMART N.S. PRE+1COM BRZ O.4M | 102.3 | 1 | 1 | A Magazzino
129 | 44PSMN9002GTK | PLACCA SMART N.S. PRE+1COM GRIG.4M | 95.61 | 1 | 1 | A Magazzino
129 | 44PSMN902BO | PLACCA SMART N.S. PRE+1COM BIANC 3M | 89.21 | 1 | 1 | A Magazzino
129 | 44PSMN902BRO | PLACCA SMART N.S. PRE+1COM BRONZ 3M | 95.47 | 1 | 1 | A Magazzino
129 | 44PSMN902GTK | PLACCA SMART N.S. PRE.+1COM GRIG.3M | 89.21 | 1 | 1 | A Magazzino
123 | 44PSMTCS3B | PLACCA SMART TOUCH44 SCIV.BIANCO 3M | 62.64 | 1 | 1 | A Magazzino
123 | 44PSMTCS3GTK | PLACCA SMART TOUCH44 SCIV.GRIGIO 3M | 62.64 | 1 | 1 | A Magazzino
123 | 44PSMTC3AA | PLACCA SMART44 TOUCH MET.ANTRAC. 3M | 71.76 | 1 | 1 | A Magazzino
123 | 44PSMTC3AS | PLACCA SMART44 TOUCH MET.ACCIAIO 3M | 71.76 | 1 | 1 | A Magazzino
123 | 44PSMTC3B | PLACCA SMART44 TOUCH METAL.BIANCO3M | 59.27 | 1 | 1 | A Magazzino
123 | 44PSMTC3BO | PLACCA SMART TOUC MET. BIANCO OP.3M | 59.27 | 1 | 1 | A Magazzino
123 | 44PSMTC3GTK | PLACCA SMART44 TOUCH METAL.GRIGIO3M | 59.27 | 1 | 1 | A Magazzino
123 | 44PSMTC3TO | PLACCA SMART44 TOUCH MET.TORTORA 3M | 59.27 | 1 | 1 | A Magazzino
123 | 44PSMTC4AA | PLACCA SMART44 TOUCH MET.ANTRAC.4M | 78.29 | 1 | 1 | A Magazzino
123 | 44PSMTC4AS | PLACCA SMART44 TOUCH MET.ACCIAIO 4M | 78.35 | 1 | 1 | A Magazzino
123 | 44PSMTC4B | PLACCA SMART44 TOUCH METAL.BIANCO4M | 68.17 | 1 | 1 | A Magazzino
123 | 44PSMTC4BO | PLACCA SMART TOUC MET. BIANCO OP.4M | 68.17 | 1 | 1 | A Magazzino
123 | 44PSMTC4GTK | PLACCA SMART44 TOUCH METAL.GRIGIO4M | 68.17 | 1 | 1 | A Magazzino
123 | 44PSMTC4TO | PLACCA SMART44 TOUCH MET.TORTORA 4M | 68.17 | 1 | 1 | A Magazzino
125 | 44PSM3AA | PLACCA SMART44 METAL.ANTRACITE 3M | 31.87 | 1 | 1 | A Magazzino
125 | 44PSM3ALS | PLACCA SMART44 METAL. ALS 3M | 23.59 | 1 | 1 | A Magazzino
125 | 44PSM3AS | PLACCA SMART44 METALLO ACCIAIO 3M | 31.87 | 1 | 1 | A Magazzino
125 | 44PSM3AVR | PLACCA SMART44 METALLO AVORIO 3M | 19.18 | 1 | 1 | A Magazzino
125 | 44PSM3B | PLACCA SMART44 METALLO BIANCO 3M | 18.36 | 1 | 1 | A Magazzino
125 | 44PSM3BO | PLACCA SMART44 METALLO BIANCO OP 3M | 19.18 | 1 | 1 | A Magazzino
125 | 44PSM3BRO | PLACCA SMART44 METALLO BRONZO OP.3M | 21.15 | 1 | 1 | A Magazzino
125 | 44PSM3GTK | PLACCA SMART44 METALLO GRIGIO 3M | 19.18 | 1 | 1 | A Magazzino
125 | 44PSM3TO | PLACCA SMART44 METALLO TORTORA 3M | 19.18 | 1 | 1 | A Magazzino
125 | 44PSM4AA | PLACCA SMART44 METAL. ANTRACITE 4M | 35.22 | 1 | 1 | A Magazzino
125 | 44PSM4ALS | PLACCA SMART44 METAL. ALS 4M | 34.21 | 1 | 1 | A Magazzino
125 | 44PSM4AS | PLACCA SMART44 METALLO ACCIAIO 4M | 35.22 | 1 | 1 | A Magazzino
125 | 44PSM4AVR | PLACCA SMART44 METALLO AVORIO 4M | 20.8 | 1 | 1 | A Magazzino
125 | 44PSM4B | PLACCA SMART44 METALLO BIANCO 4M | 20.11 | 1 | 1 | A Magazzino
125 | 44PSM4BO | PLACCA SMART44 METALLO BIANCO OP 4M | 20.8 | 1 | 1 | A Magazzino
125 | 44PSM4BRO | PLACCA SMART44 METALLO BRONZO OP.4M | 22.51 | 1 | 1 | A Magazzino
125 | 44PSM4GTK | PLACCA SMART44 METALLO GRIGIO 4M | 20.8 | 1 | 1 | A Magazzino
125 | 44PSM4TO | PLACCA SMART44 METALLO TORTORA 4M | 20.8 | 1 | 1 | A Magazzino
125 | 44PSM7AA | PLACCA SMART44 METAL. ANTRACITE 7M | 50.2 | 1 | 1 | A Magazzino
125 | 44PSM7ALS | PLACCA SMART44 METAL. ALS 7M | 54.21 | 1 | 1 | A Magazzino
125 | 44PSM7AS | PLACCA SMART44 METALLLO ACCIAIO 7M | 50.2 | 1 | 1 | A Magazzino
125 | 44PSM7AVR | PLACCA SMART44 METALLO AVORIO 7M | 32.52 | 1 | 1 | A Magazzino
125 | 44PSM7B | PLACCA SMART44 METALLO BIANCO 7M | 31.62 | 1 | 1 | A Magazzino
125 | 44PSM7BO | PLACCA SMART44 METALLO BIANCO OP 7M | 32.52 | 1 | 1 | A Magazzino
125 | 44PSM7BRO | PLACCA SMART44 METALLO BRONZO OP.7M | 35.29 | 1 | 1 | A Magazzino
125 | 44PSM7GTK | PLACCA SMART44 METALLO GRIGIO 7M | 32.52 | 1 | 1 | A Magazzino
125 | 44PSM7TO | PLACCA SMART44 METALLO TORTORA 7M | 32.52 | 1 | 1 | A Magazzino
125 | 44PTK21B | PLACCA TECNZAMA44 BIANCO RAL9010 1M | 3.9 | 1 | 30 | A Magazzino | PER MERCATI BRITISH STANDARD
125 | 44PTK22B | PLACCA TECNZAMA44 BIANCO RAL9010 2M | 3.9 | 1 | 30 | A Magazzino | PER MERCATI BRITISH STANDARD
125 | 44PVNK3BL | PLACCA 98x98 VETRO BIANCA 3COM.LEV. | 114.85 | 1 | 1 | A Magazzino | PER MERCATI BRITISH STANDARD
125 | 44PVNK3NAL | PLACCA 98x98 VETRO NERA 3COM.LEV. | 114.85 | 1 | 1 | A Magazzino | PER MERCATI BRITISH STANDARD
125 | 44PVNQ21BL | PLACCA 98x98 VETRO BIANCA 1COM.LEV. | 91.6 | 1 | 1 | A Magazzino
125 | 44PVNQ21NAL | PLACCA 98x98 VETRO NERA 1COM.LEV. | 91.6 | 1 | 1 | A Magazzino
125 | 44PVNQ22BL | PLACCA 98x98 VETRO BIANCA 2COM.LEV. | 91.6 | 1 | 1 | A Magazzino
125 | 44PVNQ22NAL | PLACCA 98x98 VETRO NERA 2COM.LEV. | 91.6 | 1 | 1 | A Magazzino
125 | 44PVNQ90BL | PLACCA 98X98 VETRO BIANCA SCHUKO | 96.63 | 1 | 1 | A Magazzino
125 | 44PVNQ90NAL | PLACCA 98X98 VETRO NERA SCHUKO | 96.63 | 1 | 1 | A Magazzino
129 | 44PVNT21BL | PLACCA NEW STYLE VETRO BIANCA 1COM | 90.12 | 1 | 1 | A Magazzino
129 | 44PVNT21NAL | PLACCA NEW STYLE VETRO NERO AS.1COM | 90.12 | 1 | 1 | A Magazzino
129 | 44PVNT22BL | PLACCA NEW STYLE VETRO BIANCA 2COM | 90.12 | 1 | 1 | A Magazzino
129 | 44PVNT22NAL | PLACCA NEW STYLE VETRO NERO AS.2COM | 90.12 | 1 | 1 | A Magazzino
129 | 44PVNT90BL | PLACCA NEW STYLE VETRO BIANCA 1PRE | 94.35 | 1 | 1 | A Magazzino
129 | 44PVNT90NAL | PLACCA NEW STYLE VETRO NERO AS.1PRE | 94.35 | 1 | 1 | A Magazzino
129 | 44PVN01BL | PLACCA NEW STYLE VETRO BIANCA 1COM | 95.5 | 1 | 1 | A Magazzino
129 | 44PVN01NAL | PLACCA NEW STYLE VETRO NERO AS.1COM | 95.5 | 1 | 1 | A Magazzino
129 | 44PVN02BL | PLACCA NEW STYLE VETRO BIANCA 2COM | 97.31 | 1 | 1 | A Magazzino
129 | 44PVN02NAL | PLACCA NEW STYLE VETRO NERO AS.2COM | 97.31 | 1 | 1 | A Magazzino
129 | 44PVN03BL | PLACCA NEW STYLE VETRO BIANCA 3COM | 99.13 | 1 | 1 | A Magazzino
129 | 44PVN03NAL | PLACCA NEW STYLE VETRO NERO AS.3COM | 99.13 | 1 | 1 | A Magazzino
129 | 44PVN04BL | PLACCA NEW STYLE VETRO BIANCA 4COM | 112.37 | 1 | 1 | A Magazzino
129 | 44PVN04NAL | PLACCA NEW STYLE VETRO NERO AS.4COM | 112.37 | 1 | 1 | A Magazzino
129 | 44PVN90BL | PLACCA NEW STYLE VETRO BIANCA 1PRE | 102.23 | 1 | 1 | A Magazzino
129 | 44PVN90NAL | PLACCA NEW STYLE VETRO NERO AS.1PRE | 102.23 | 1 | 1 | A Magazzino
150 | 44PVQK3BL | PLACCA FINES. 98x98 VETRO BIANCO 3M | 109.82 | 1 | 1 | A Magazzino | PER MERCATI BRITISH STANDARD
150 | 44PVQK3NAL | PLACCA FINES. 98x98 VETRO NERO 3M | 109.82 | 1 | 1 | A Magazzino | PER MERCATI BRITISH STANDARD
150 | 44PVQ22BL | PLACCA FINES. 98x98 VETRO BIANCO 2M | 86.47 | 1 | 1 | A Magazzino
150 | 44PVQ22NAL | PLACCA FINES. 98x98 VETRO NERO 2M | 86.47 | 1 | 1 | A Magazzino
125 | 44PVTCK3BL | PLACCA 98x98 VETRO BIANCA TOUCH 3C. | 126.06 | 1 | 1 | A Magazzino | PER MERCATI BRITISH STANDARD
125 | 44PVTCK3NAL | PLACCA 98x98 VETRO NERA TOUCH 3COM. | 126.06 | 1 | 1 | A Magazzino | PER MERCATI BRITISH STANDARD
123 | 44PVTCN3BL | PLACCA TOUCH VETRO S44 BIANC.NEUT3M | 109.09 | 1 | 1 | A Magazzino
123 | 44PVTCN3NAL | PLACCA TOUCH VETRO S44 NERA NEUT.3M | 109.09 | 1 | 1 | A Magazzino
125 | 44PVTCQ21BL | PLACCA 98x98 VETRO BIANCA TOUCH 1C. | 120.2 | 1 | 1 | A Magazzino | PER MERCATI BRITISH STANDARD
125 | 44PVTCQ21NAL | PLACCA 98x98 VETRO NERA TOUCH 1COM. | 120.2 | 1 | 1 | A Magazzino | PER MERCATI BRITISH STANDARD
125 | 44PVTCQ22BL | PLACCA 98x98 VETRO BIANCA TOUCH 2C. | 121.51 | 1 | 1 | A Magazzino | PER MERCATI BRITISH STANDARD
125 | 44PVTCQ22NAL | PLACCA 98x98 VETRO NERA TOUCH 2COM. | 121.51 | 1 | 1 | A Magazzino | PER MERCATI BRITISH STANDARD
123 | 44PVTCS3BL | PLACCA TOUCH VETRO S44 BIAN.SPINA3M | 109.09 | 1 | 1 | A Magazzino
123 | 44PVTCS3NAL | PLACCA TOUCH VETRO S44 NERA SPINA3M | 109.09 | 1 | 1 | A Magazzino
123 | 44PVTC01BL | PLACCA VERATOUCH BIANCA 1COM | 106.24 | 1 | 1 | A Magazzino
123 | 44PVTC01GO | PLACCA VERATOUCH GRIGIO ARGEN. 1COM | 106.24 | 1 | 1 | A Magazzino
123 | 44PVTC01GOLD | PLACCA VERATOUCH ORO 1COM | 120.96 | 1 | 1 | A Magazzino
123 | 44PVTC01NAL | PLACCA VERATOUCH NERO ASSOLUTO 1COM | 106.24 | 1 | 1 | A Magazzino
123 | 44PVTC02BL | PLACCA VERATOUCH BIANCA 2COM | 107.94 | 1 | 1 | A Magazzino
123 | 44PVTC02NAL | PLACCA VERATOUCH NERO ASSOLUTO 2COM | 107.94 | 1 | 1 | A Magazzino
123 | 44PVTC03BL | PLACCA VERATOUCH BIANCA 3COM | 113.95 | 1 | 1 | Commessa
123 | 44PVTC03NAL | PLACCA VERATOUCH NERO ASSOLUTO 3COM | 113.95 | 1 | 1 | Commessa
123 | 44PVTC04BL | PLACCA VERATOUCH BIANCA 4COM | 155.66 | 1 | 1 | Commessa
123 | 44PVTC04NAL | PLACCA VERATOUCH NERO ASSOLUTO 4COM | 155.66 | 1 | 1 | Commessa
123 | 44PVTC16BL | PLACCA VERATOUCH BIANCA 6COM | 114.71 | 1 | 1 | A Magazzino
123 | 44PVTC16GOLD | PLACCA VERATOUCH ORO 6COM | 124.5 | 1 | 1 | A Magazzino
123 | 44PVTC16NAL | PLACCA VERATOUCH NERO ASSOLUTO 6COM | 113.6 | 1 | 1 | A Magazzino
123 | 44PVTC21BL | PLACCA VERATOUCH BIANCA 1COM | 101.33 | 1 | 1 | A Magazzino
123 | 44PVTC21NAL | PLACCA VERATOUCH NERO ASSOLUTO 1COM | 101.33 | 1 | 1 | A Magazzino
123 | 44PVTC22BL | PLACCA VERATOUCH BIANCA 2COM | 102.33 | 1 | 1 | A Magazzino
123 | 44PVTC22BL/XX | PLACCA VERATOUCH PERSON. BIANCO 2M | 112.54 | 1 | 1 | Commessa
123 | 44PVTC22NAL | PLACCA VERATOUCH NERO ASSOLUTO 2COM | 102.33 | 1 | 1 | A Magazzino
123 | 44PVTC22NAL/XX | PLACCA VERATOUCH PERSON. NERO AS.2M | 110.4 | 1 | 1 | Commessa
123 | 44PVTC3BL | PLACCA VERATOUCH BIANCA 3COM | 110.46 | 1 | 1 | A Magazzino
123 | 44PVTC3BL/XX | PLACCA VERATOUCH PERSON. BIANCO 3M | 141.57 | 1 | 1 | A Magazzino
123 | 44PVTC3GA-BL | PLACCA TOUCH GA VETRO BIANCO 3M | 120.9 | 1 | 1 | A Magazzino
123 | 44PVTC3GA-NAL | PLACCA TOUCH GA VETRO NERO 3M | 120.9 | 1 | 1 | A Magazzino
123 | 44PVTC3NAL | PLACCA VERATOUCH NERO ASSOLUTO 3COM | 110.46 | 1 | 1 | A Magazzino
123 | 44PVTC3NAL/XX | PLACCA VERATOUCH PERSON. NERO 3M | 141.57 | 1 | 1 | A Magazzino
123 | 44PVTC33BL | PLACCA TOUCH VETRO BIANCA 3+3COM | 199.77 | 1 | 1 | A Magazzino
123 | 44PVTC33BL/XX | PLACCA VERATOUCH PERS. BIANCO 3+3M | 213.54 | 1 | 1 | Commessa
123 | 44PVTC33GA-BL | PLACCA TOUCH GA/P VETRO BIANCO 3+3M | 197.78 | 1 | 1 | A Magazzino
123 | 44PVTC33GA-NAL | PLACCA TOUCH GA/P VETRO NERO 3+3M | 197.78 | 1 | 1 | A Magazzino
123 | 44PVTC33NAL | PLACCA TOUCH VETRO NERO ASSO.3+3COM | 199.77 | 1 | 1 | A Magazzino
123 | 44PVTC33NAL/XX | PLACCA VERATOUCH PERS. NERO AS.3+3M | 211.51 | 1 | 1 | A Magazzino
123 | 44PVTC4BL | PLACCA VERATOUCH BIANCA 4COM | 113.93 | 1 | 1 | A Magazzino
123 | 44PVTC4BL/XX | PLACCA VERATOUCH PERSON. BIANCO 4M | 152.22 | 1 | 1 | A Magazzino
123 | 44PVTC4NAL | PLACCA VERATOUCH NERO ASSOLUTO 4COM | 113.93 | 1 | 1 | A Magazzino
123 | 44PVTC4NAL/XX | PLACCA VERATOUCH PERSON. NERO AS.4M | 152.22 | 1 | 1 | A Magazzino
123 | 44PVTC7BL | PLACCA VERATOUCH BIANCA 7COM | 196.85 | 1 | 1 | A Magazzino
123 | 44PVTC7BL/XX | PLACCA VERATOUCH PERSON. BIANCO 7M | 238.8 | 1 | 1 | A Magazzino
123 | 44PVTC7NAL | PLACCA VERATOUCH NERO ASSOLUTO 7COM | 196.85 | 1 | 1 | A Magazzino
123 | 44PVTC7NAL/XX | PLACCA VERATOUCH PERSON. NERO AS.7M | 238.8 | 1 | 1 | A Magazzino
123 | 44PVTC76BL | PLACCA VERATOUCH X SEGNALAZ. BIANCA | 114.39 | 1 | 1 | A Magazzino
123 | 44PVTC76GA-BL | PLACCA TOUCH GA VETRO BIANCO 3+3M | 203.69 | 1 | 1 | A Magazzino
123 | 44PVTC76GA-NAL | PLACCA TOUCH GA VETRO NERO 3+3M | 203.69 | 1 | 1 | A Magazzino
123 | 44PVTC76NAL | PLACCA VERATOUCH X SEGN. NERO ASSOL | 114.39 | 1 | 1 | A Magazzino
123 | 44PVTC88BL | PLACCA VERATOUCH X PULSANTE BIANCA | 113.75 | 1 | 1 | A Magazzino
123 | 44PVTC88NAL | PLACCA VERATOUCH X PULS. NERO ASSOL | 113.75 | 1 | 1 | A Magazzino
125 | 44PV12BL | PLACCA VERA44 VETRO BIANCA 6+6M | 184.61 | 1 | 1 | A Magazzino
125 | 44PV12NAL | PLACCA VERA44 VETRO NERO ASSOL 6+6M | 184.61 | 1 | 1 | A Magazzino
125 | 44PV22BL | PLACCA VERA44 VETRO BIANCA 2M | 77.26 | 1 | 1 | A Magazzino
125 | 44PV22GO | PLACCA VERA44 VETRO GRIGIO ARGEN 2M | 77.26 | 1 | 1 | A Magazzino
125 | 44PV22NAL | PLACCA VERA44 VETRO NERO ASSOLUT 2M | 77.48 | 1 | 1 | A Magazzino
125 | 44PV24BL | PLACCA VERA44 VETRO BIANCA 2+2M | 107.66 | 1 | 1 | A Magazzino | EXPORT
125 | 44PV24BL-XX | PLACCA MULT.PERS.VETRO BIANCO 2+2M | 124.07 | 1 | 1 | A Magazzino
125 | 44PV24GOLD | PLACCA VERA44 VETRO ORO 2+2M | 120.33 | 1 | 1 | A Magazzino
125 | 44PV24NAL | PLACCA VERA44 VETRO NERO ASSOL.2+2M | 107.66 | 1 | 1 | A Magazzino | EXPORT
125 | 44PV24NAL-XX | PLACCA MULT.PERSON.VETRO NERO 2+2M | 124.07 | 1 | 1 | A Magazzino
125 | 44PV26BL | PLACCA VERA44 VETRO BIANCA 2+2+2M | 164.21 | 1 | 1 | A Magazzino | EXPORT
125 | 44PV26BL-XX | PLACCA MULT.PERS.VETRO BIANCO2+2+2M | 191 | 1 | 1 | Commessa
125 | 44PV26NAL | PLACCA VERA44 VETRO NERO ASS.2+2+2M | 164.21 | 1 | 1 | A Magazzino | EXPORT
125 | 44PV26NAL-XX | PLACCA MULT.PERS.VETRO NERO 2+2+2M | 191 | 1 | 1 | Commessa
125 | 44PV28BL | PLACCA VERA44 VETRO BIANCA 2+2+2+2M | 258.47 | 6 | 6 | A Magazzino | EXPORT
125 | 44PV28BL-XX | PLACCA MULT.PER.VETRO BIAN.2+2+2+2M | 285.63 | 1 | 1 | Commessa
125 | 44PV28GOLD | PLACCA VERA44 VETRO ORO 2+2+2+2M | 281.7 | 6 | 6 | A Magazzino
125 | 44PV28NAL | PLACCA VERA44 VETRO NERO 2+2+2+2M | 258.47 | 6 | 6 | A Magazzino | EXPORT
125 | 44PV28NAL-XX | PLACCA MULT.PERS.VETRO NERO2+2+2+2M | 285.63 | 1 | 1 | Commessa
125 | 44PV3BL | PLACCA VERA44 VETRO BIANCA 3M | 83.31 | 1 | 1 | A Magazzino
125 | 44PV3GO | PLACCA VERA44 VETRO GRIGIO ARGEN 3M | 83.31 | 1 | 1 | A Magazzino
125 | 44PV3GOLD | PLACCA VERA44 VETRO ORO 3M | 93.48 | 1 | 1 | A Magazzino
125 | 44PV3NAL | PLACCA VERA44 VETRO NERO ASSOLUT 3M | 83.31 | 1 | 1 | A Magazzino
125 | 44PV33BL | PLACCA VERA44 VETRO BIANCA 3+3M | 119.85 | 1 | 1 | A Magazzino
125 | 44PV33NAL | PLACCA VERA44 VETRO NERO ASSOL 3+3M | 119.85 | 1 | 1 | A Magazzino
125 | 44PV4BL | PLACCA VERA44 VETRO BIANCA 4M | 85.43 | 1 | 1 | A Magazzino
125 | 44PV4GO | PLACCA VERA44 VETRO GRIGIO ARGEN 4M | 85.43 | 1 | 1 | A Magazzino
125 | 44PV4GOLD | PLACCA VERA44 VETRO ORO 4M | 92.05 | 1 | 1 | A Magazzino
125 | 44PV4NAL | PLACCA VERA44 VETRO NERO ASSOLUT 4M | 85.43 | 1 | 1 | A Magazzino
125 | 44PV7BL | PLACCA VERA44 VETRO BIANCA 7M | 131.2 | 1 | 1 | A Magazzino
125 | 44PV7GO | PLACCA VERA44 VETRO GRIGIO ARGEN 7M | 131.2 | 1 | 1 | A Magazzino
125 | 44PV7NAL | PLACCA VERA44 VETRO NERO ASSOLUT 7M | 131.2 | 1 | 1 | A Magazzino
125 | 44PY01B | PLACCA TECN.44 BIAN.RAL9010 1M CENT | 3.43 | 1 | 25 | A Magazzino
125 | 44PY01GSL | PLACCA TECN.44 GRIGIO SCURO 1M CENT | 3.43 | 1 | 25 | A Magazzino
125 | 44PY01SA | PLACCA TECN.44 SABBIA 1M CENT | 3.43 | 1 | 25 | A Magazzino
125 | 44PY012AO | PLACCA TECN.44 ARGENTO OPACO 6+6M | 39.01 | 1 | 5 | A Magazzino
125 | 44PY012B | PLACCA TECN.44 BIANCO RAL9010 6+6M | 30.25 | 1 | 5 | A Magazzino
125 | 44PY012GSL | PLACCA TECN.44 GRIGIO SCURO 6+6M | 30.25 | 1 | 5 | A Magazzino
125 | 44PY02B | PLACCA TECN.44 BIAN.RAL9010 2M CENT | 3.4 | 1 | 25 | A Magazzino
125 | 44PY02GSL | PLACCA TECN.44 GRIGIO SCURO 2M CENT | 3.4 | 1 | 25 | A Magazzino
125 | 44PY02SA | PLACCA TECN.44 SABBIA 2M CENT | 3.4 | 1 | 25 | A Magazzino
125 | 44PY03ALS | PLACCA TECN.44 ALLUM. CORN.CROMO 3M | 17.75 | 1 | 25 | A Magazzino
125 | 44PY03AO | PLACCA TECN.44 ARGENTO OPACO 3M | 10.03 | 1 | 25 | A Magazzino
125 | 44PY03B | PLACCA TECN.44 BIANCO RAL9010 3M | 3.16 | 1 | 25 | A Magazzino
125 | 44PY03BLC | PLACCA TECN.44 BIANCO CORN.CROMO 3M | 13.34 | 1 | 25 | A Magazzino
125 | 44PY03CHO | PLACCA TECN.44 CHAMPAGNE OPACO 3M | 10.03 | 1 | 25 | A Magazzino
125 | 44PY03GSL | PLACCA TECN.44 GRIGIO SCURO LUC. 3M | 3.5 | 1 | 25 | A Magazzino
125 | 44PY03GSM | PLACCA TECN.44 GRIGIO SCURO MET. 3M | 11.4 | 1 | 25 | A Magazzino
125 | 44PY03GTK | PLACCA TECN.44 GRIGIO TEKLA 3M | 5.94 | 1 | 25 | A Magazzino
125 | 44PY03GTKC | PLACCA TECN.44 GRIGIO TEKLA CROM.3M | 22.44 | 1 | 25 | A Magazzino
125 | 44PY03M | PLACCA TECN.44 MARMO 3M | 3.5 | 1 | 25 | A Magazzino
125 | 44PY03NAL | PLACCA TECN.44 NERO CORNIC.CROMO 3M | 14.04 | 1 | 25 | A Magazzino
125 | 44PY03OT | PLACCA TECN.44 OTTONE LUCIDO 3M | 20.18 | 1 | 25 | A Magazzino
125 | 44PY03RD | PLACCA TECN.44 RADICA OPACA 3M | 20.09 | 1 | 25 | A Magazzino
125 | 44PY03SA | PLACCA TECN.44 SABBIA RAL1013 3M | 3.5 | 1 | 25 | A Magazzino
125 | 44PY033AO | PLACCA TECN.44 ARGENTO OPACO 3+3M | 17.52 | 1 | 5 | A Magazzino
125 | 44PY033B | PLACCA TECN.44 BIANCO RAL9010 3+3M | 8.58 | 1 | 5 | A Magazzino
125 | 44PY033BO | PLACCA TECN.44 BIANCO OPACO 3+3M | 17.5 | 1 | 5 | A Magazzino | NOVITA' I SEMESTRE 2026
125 | 44PY033GSL | PLACCA TECN.44 GRIGIO SCURO 3+3M | 10.22 | 1 | 5 | A Magazzino
125 | 44PY033GTK | PLACCA TECN.44 GRIGIO OPACO 3+3M | 17.38 | 1 | 5 | A Magazzino
125 | 44PY033SA | PLACCA TECN.44 SABBIA RAL1013 3+3M | 10.22 | 1 | 5 | A Magazzino
125 | 44PY04ALS | PLACCA TECN.44 ALLUM. CORN.CROMO 4M | 27.8 | 1 | 20 | A Magazzino
125 | 44PY04AO | PLACCA TECN.44 ARGENTO OPACO 4M | 14.91 | 1 | 20 | A Magazzino
125 | 44PY04B | PLACCA TECN.44 BIANCO RAL9010 4M | 6.32 | 1 | 20 | A Magazzino
125 | 44PY04BLC | PLACCA TECN.44 BIANCO CORN.CROMO 4M | 17.86 | 1 | 20 | A Magazzino
125 | 44PY04CHO | PLACCA TECN.44 CHAMPAGNE OPACO 4M | 14.91 | 1 | 20 | A Magazzino
125 | 44PY04GSL | PLACCA TECN.44 GRIGIO SCURO LUC. 4M | 6.87 | 1 | 20 | A Magazzino
125 | 44PY04GSM | PLACCA TECN.44 GRIGIO SCURO MET. 4M | 16.4 | 1 | 20 | A Magazzino
125 | 44PY04GTK | PLACCA TECN.44 GRIGIO TEKLA 4M | 10.07 | 1 | 20 | A Magazzino
125 | 44PY04GTKC | PLACCA TECN.44 GRIGIO TEKLA CROM.4M | 26.11 | 1 | 20 | A Magazzino
125 | 44PY04M | PLACCA TECN.44 MARMO 4M | 6.87 | 1 | 20 | A Magazzino
125 | 44PY04NAL | PLACCA TECN.44 NERO CORNIC.CROMO 4M | 17.86 | 1 | 20 | A Magazzino
125 | 44PY04OT | PLACCA TECN.44 OTTONE LUCIDO 4M | 28.64 | 1 | 20 | A Magazzino
125 | 44PY04RD | PLACCA TECN.44 RADICA OPACA 4M | 27.61 | 1 | 20 | A Magazzino
125 | 44PY04SA | PLACCA TECN.44 SABBIA RAL1013 4M | 6.87 | 1 | 20 | A Magazzino
125 | 44PY07ALS | PLACCA TECN.44 ALLUM. CORN.CROMO 7M | 28.2 | 1 | 15 | A Magazzino
125 | 44PY07AO | PLACCA TECN.44 ARGENTO OPACO 7M | 17.13 | 1 | 15 | A Magazzino
125 | 44PY07B | PLACCA TECN.44 BIANCO RAL9010 7M | 10.15 | 1 | 15 | A Magazzino
125 | 44PY07BLC | PLACCA TECN.44 BIANCO CORN.CROMO 7M | 22.96 | 1 | 15 | A Magazzino
125 | 44PY07CHO | PLACCA TECN.44 CHAMPAGNE OPACO 7M | 17.77 | 1 | 15 | A Magazzino
125 | 44PY07GSL | PLACCA TECN.44 GRIGIO SCURO LUC. 7M | 11.27 | 1 | 15 | A Magazzino
125 | 44PY07GSM | PLACCA TECN.44 GRIGIO SCURO MET. 7M | 20.01 | 1 | 15 | A Magazzino
125 | 44PY07GTK | PLACCA TECN.44 GRIGIO TEKLA 7M | 12.11 | 1 | 15 | A Magazzino
125 | 44PY07GTKC | PLACCA TECN.44 GRIGIO TEKLA CROM.7M | 35.18 | 1 | 15 | A Magazzino
125 | 44PY07M | PLACCA TECN.44 MARMO 7M | 10.15 | 1 | 15 | A Magazzino
125 | 44PY07NAL | PLACCA TECN.44 NERO CORNIC.CROMO 7M | 22.15 | 1 | 15 | A Magazzino
125 | 44PY07OT | PLACCA TECN.44 OTTONE LUCIDO 7M | 32.12 | 1 | 15 | A Magazzino
125 | 44PY07RD | PLACCA TECN.44 RADICA OPACA 7M | 31.7 | 1 | 15 | A Magazzino
125 | 44PY07SA | PLACCA TECN.44 SABBIA RAL1013 7M | 10.15 | 1 | 15 | A Magazzino
125 | 44PY31AO | PLACCA TECN.44 88X88 ARGEN.OPACO 1M | 11.49 | 1 | 30 | A Magazzino
125 | 44PY31B | PLACCA TECN.44 88X88 BIANCA 1M | 3.59 | 1 | 30 | A Magazzino
125 | 44PY31GSL | PLACCA TECN.44 88X88 GRIGIO LUC. 1M | 3.76 | 1 | 30 | A Magazzino
125 | 44PY31GSM | PLACCA TECN.44 88X88 GRIGIO MET. 1M | 11.84 | 1 | 30 | A Magazzino
125 | 44PY31SA | PLACCA TECN.44 88X88 SABBIA 1M | 3.65 | 1 | 30 | A Magazzino
125 | 44PY32AO | PLACCA TECN.44 88X88 ARGEN.OPACO 2M | 11.49 | 1 | 30 | A Magazzino
125 | 44PY32B | PLACCA TECN.44 88X88 BIANCA 2M | 3.59 | 1 | 30 | A Magazzino
125 | 44PY32GSL | PLACCA TECN.44 88X88 GRIGIO LUC. 2M | 3.65 | 1 | 30 | A Magazzino
125 | 44PY32GSM | PLACCA TECN.44 88X88 GRIGIO MET. 2M | 11.73 | 1 | 30 | A Magazzino
125 | 44PY32SA | PLACCA TECN.44 88X88 SABBIA 2M | 3.57 | 1 | 30 | A Magazzino
125 | 44P03ALS | PLACCA PERSONAL44 ALLUMINIO NAT. 3M | 17.32 | 1 | 12 | A Magazzino
125 | 44P03B | PLACCA PERSONAL44 BIANCO RAL9010 3M | 12.3 | 1 | 12 | A Magazzino
125 | 44P03GRL | PLACCA PERSONAL44 GRIGIO LUCIDO 3M | 12.3 | 1 | 12 | A Magazzino
125 | 44P03NAL | PLACCA PERSONAL44 NERO ASSOLUTO 3M | 17.29 | 1 | 12 | A Magazzino
125 | 44P03TR | PLACCA PERSONAL44 X PERSONALIZ. 3M | 16.57 | 1 | 12 | A Magazzino
125 | 44P033ALS | PLACCA PERSONAL44 ALLUMINIO NA.3+3M | 29.82 | 1 | 1 | A Magazzino
125 | 44P033B | PLACCA PERSONAL44 BIANCO 3+3M | 21.13 | 1 | 1 | A Magazzino
125 | 44P033NAL | PLACCA PERSONAL44 NERO ASSOL. 3+3M | 28.77 | 1 | 1 | A Magazzino
125 | 44P04ALS | PLACCA PERSONAL44 ALLUMINIO NAT. 4M | 24.1 | 1 | 10 | A Magazzino
125 | 44P04B | PLACCA PERSONAL44 BIANCO RAL9010 4M | 17.89 | 1 | 10 | A Magazzino
125 | 44P04BEL | PLACCA PERSONAL44 BEIGE LUCIDO 4M | 17.68 | 1 | 10 | A Magazzino
125 | 44P04GRL | PLACCA PERSONAL44 GRIGIO LUCIDO 4M | 17.68 | 1 | 10 | A Magazzino
125 | 44P04NAL | PLACCA PERSONAL44 NERO ASSOLUTO 4M | 23.34 | 1 | 10 | A Magazzino
125 | 44P07ALS | PLACCA PERSONAL44 ALLUMINIO NAT. 7M | 30.03 | 1 | 5 | A Magazzino
125 | 44P07B | PLACCA PERSONAL44 BIANCO RAL9010 7M | 24.38 | 1 | 5 | A Magazzino
125 | 44P07BEL | PLACCA PERSONAL44 BEIGE LUCIDO 7M | 24.38 | 1 | 5 | A Magazzino
125 | 44P07GRL | PLACCA PERSONAL44 GRIGIO LUCIDO 7M | 24.38 | 1 | 5 | A Magazzino
125 | 44P07NAL | PLACCA PERSONAL44 NERO ASSOLUTO 7M | 30.03 | 1 | 5 | A Magazzino
125 | 44P31B | PLACCA TECN.44 BIANCO RAL9010 1M | 3.76 | 1 | 30 | A Magazzino
125 | 44P31GSL | PLACCA TECN.44 GRIGIO SCURO LUC. 1M | 3.88 | 1 | 30 | A Magazzino
125 | 44P31SA | PLACCA TECN.44 SABBIA 1M | 3.88 | 1 | 30 | A Magazzino
125 | 44P32ALS | PLACCA TECN.44 ALLUM. CORN.CROMO 2M | 15.14 | 1 | 30 | A Magazzino
125 | 44P32AO | PLACCA TECN.44 ARGENTO OPACO 2M | 11.6 | 1 | 30 | A Magazzino
125 | 44P32B | PLACCA TECN.44 BIANCO RAL9010 2M | 3.76 | 1 | 30 | A Magazzino
125 | 44P32BLC | PLACCA TECN.44 BIANCO CORN.CROMO 2M | 13.56 | 1 | 30 | A Magazzino
125 | 44P32GSL | PLACCA TECN.44 GRIGIO SCURO LUC. 2M | 3.88 | 1 | 30 | A Magazzino
125 | 44P32GSM | PLACCA TECN.44 GRIGIO SCURO MET. 2M | 11.6 | 1 | 30 | A Magazzino
125 | 44P32GTK | PLACCA TECN.44 GRIGIO TEKLA 2M | 7.09 | 1 | 30 | A Magazzino
125 | 44P32NAL | PLACCA TECN.44 NERO CORNIC.CROMO 2M | 13.18 | 1 | 30 | A Magazzino
125 | 44P32SA | PLACCA TECN.44 SABBIA 2M | 3.88 | 1 | 30 | A Magazzino
125 | 44P34ALS | PLACCA TECN.44 ALLUM.COR.CROMO 2+2M | 24.24 | 1 | 15 | A Magazzino
125 | 44P34B | PLACCA TECN.44 BIANCO RAL9010 2+2M | 6.66 | 1 | 15 | A Magazzino | EXPORT
125 | 44P34BLC | PLACCA TECN.44 BIANCO CO.CROMO 2+2M | 17.35 | 1 | 15 | A Magazzino
125 | 44P34GSL | PLACCA TECN.44 GRIGIO SCURO 2+2M | 6.9 | 1 | 15 | A Magazzino | EXPORT
125 | 44P34GSM | PLACCA TECN.44 GRIGIO SCU.MET. 2+2M | 16.5 | 1 | 15 | A Magazzino | EXPORT
125 | 44P34GTK | PLACCA TECN.44 GRIGIO TEKLA 2+2M | 12.84 | 1 | 15 | A Magazzino
125 | 44P34GTKC | PLACCA TECN.44 GRIGIO TEKLA CR.2+2M | 27.62 | 1 | 15 | A Magazzino
125 | 44P34NAL | PLACCA TECN.44 NERO CORN.CROMO 2+2M | 17.03 | 1 | 15 | A Magazzino
125 | 44P34SA | PLACCA TECN.44 SABBIA 2+2M | 6.71 | 1 | 15 | A Magazzino | EXPORT
125 | 44P36ALS | PLACCA TECN.44 ALLUM.COR.CRO.2+2+2M | 37.63 | 1 | 10 | A Magazzino
125 | 44P36B | PLACCA TECN.44 BIANC.RAL9010 2+2+2M | 12.11 | 1 | 10 | A Magazzino | EXPORT
125 | 44P36BLC | PLACCA TECN.44 BIANCO COR.CR 2+2+2M | 28.9 | 1 | 10 | A Magazzino
125 | 44P36GSL | PLACCA TECN.44 GRIGIO SCURO 2+2+2M | 12.11 | 1 | 10 | A Magazzino | EXPORT
125 | 44P36GSM | PLACCA TECN.44 GRIGIO SCU.ME.2+2+2M | 26.67 | 1 | 10 | A Magazzino | EXPORT
125 | 44P36GTK | PLACCA TECN.44 GRIGIO TEKLA 2+2+2M | 17.75 | 1 | 10 | A Magazzino
125 | 44P36NAL | PLACCA TECN.44 NERO CO.CROM. 2+2+2M | 27.22 | 1 | 10 | A Magazzino
125 | 44P36SA | PLACCA TECN.44 SABBIA 2+2+2M | 12.11 | 1 | 10 | A Magazzino | EXPORT
125 | 44P912B | PLACCA ZAMA44 BIANCO RAL9010 6+6M | 58.84 | 1 | 1 | A Magazzino
125 | 44P93ALS | PLACCA ZAMA44 ALLUMINIO NATURALE 3M | 26.45 | 1 | 12 | A Magazzino
125 | 44P93AO | PLACCA ZAMA44 ARGENTO OPACO 3M | 25.95 | 1 | 12 | A Magazzino
125 | 44P93B | PLACCA ZAMA44 BIANCO RAL9010 3M | 22.81 | 1 | 12 | A Magazzino
125 | 44P93BMC | PLACCA ZAMA44 BIANCO MICALIZZATO 3M | 26.4 | 1 | 12 | A Magazzino
125 | 44P93GF | PLACCA ZAMA44 GRAFITE 3M | 27.12 | 1 | 12 | A Magazzino
125 | 44P93GSM | PLACCA ZAMA44 GRIGIO SCURO META. 3M | 27.84 | 1 | 12 | A Magazzino
125 | 44P93GTK | PLACCA ZAMA44 GRIGIO TEKLA 3M | 26.13 | 1 | 12 | A Magazzino
125 | 44P93NAL | PLACCA ZAMA44 NERO ASSOLUTO 3M | 29.69 | 1 | 12 | A Magazzino
125 | 44P93NCS | PLACCA ZAMA44 NICHEL SPAZZOLATO 3M | 38.5 | 1 | 12 | A Magazzino
125 | 44P93OT | PLACCA ZAMA44 OTTONE LUCIDO 3M | 45.67 | 1 | 12 | A Magazzino
125 | 44P933ALS | PLACCA ZAMA44 ALLUMINIO NATUR. 3+3M | 51.11 | 1 | 1 | A Magazzino
125 | 44P933B | PLACCA ZAMA44 BIANCO RAL9010 3+3M | 47.74 | 1 | 1 | A Magazzino
125 | 44P94ALS | PLACCA ZAMA44 ALLUMINIO NATURALE 4M | 37.45 | 1 | 10 | A Magazzino
125 | 44P94AO | PLACCA ZAMA44 ARGENTO OPACO 4M | 34.36 | 1 | 10 | A Magazzino
125 | 44P94B | PLACCA ZAMA44 BIANCO RAL9010 4M | 31.72 | 1 | 10 | A Magazzino
125 | 44P94BMC | PLACCA ZAMA44 BIANCO MICALIZZATO 4M | 36.18 | 1 | 10 | A Magazzino
125 | 44P94GF | PLACCA ZAMA44 GRAFITE 4M | 36.18 | 1 | 10 | A Magazzino
125 | 44P94GSM | PLACCA ZAMA44 GRIGIO SCURO META. 4M | 38.27 | 1 | 10 | A Magazzino
125 | 44P94GTK | PLACCA ZAMA44 GRIGIO TEKLA 4M | 35.84 | 1 | 10 | A Magazzino
125 | 44P94NAL | PLACCA ZAMA44 NERO ASSOLUTO 4M | 41.24 | 1 | 10 | A Magazzino
125 | 44P94NCS | PLACCA ZAMA44 NICHEL SPAZZOLATO 4M | 58.49 | 1 | 10 | A Magazzino
125 | 44P94OT | PLACCA ZAMA44 OTTONE LUCIDO 4M | 60.32 | 1 | 10 | A Magazzino
125 | 44P97ALS | PLACCA ZAMA44 ALLUMINIO NATURALE 7M | 51.34 | 1 | 5 | A Magazzino
125 | 44P97B | PLACCA ZAMA44 BIANCO RAL9010 7M | 45.05 | 1 | 5 | A Magazzino
125 | 44P97BMC | PLACCA ZAMA44 BIANCO MICALIZZATO 7M | 49.5 | 1 | 5 | A Magazzino
125 | 44P97GF | PLACCA ZAMA44 GRAFITE 7M | 49.5 | 1 | 5 | A Magazzino
125 | 44P97GSM | PLACCA ZAMA44 GRIGIO SCURO META. 7M | 52.78 | 1 | 5 | A Magazzino
125 | 44P97GTK | PLACCA ZAMA44 GRIGIO TEKLA 7M | 50.4 | 1 | 5 | A Magazzino
125 | 44P97NAL | PLACCA ZAMA44 NERO ASSOLUTO 7M | 55.38 | 1 | 5 | A Magazzino
125 | 44P97OT | PLACCA ZAMA44 OTTONE LUCIDO 7M | 74.89 | 1 | 5 | A Magazzino
126 | 44QC01 | CONTENITORE MINICAN. RAL9010 S44 1M | 4.22 | 24 | 24 | A Magazzino | X MIN CAN.DA 20X10MM A 30X18MM
126 | 44QC02 | CONTENITORE MINICAN. RAL9010 S44 2M | 4.22 | 24 | 24 | A Magazzino | X MIN CAN.DA 20X10MM A 30X18MM
126 | 44QC03 | CONTENITORE MINICAN. RAL9010 S44 3M | 5.55 | 20 | 20 | A Magazzino | X MIN CAN.DA 20X10MM A 30X18MM
126 | 44QC04 | CONTENITORE MINICAN. RAL9010 S44 4M | 7.19 | 18 | 18 | A Magazzino
126 | 44QC06 | CONTENITORE MINICAN. RAL9010 S44 6M | 11.15 | 12 | 12 | A Magazzino
126 | 44Q01 | CONTENITORE RAL7035 IP40 S44 1M | 2.68 | 24 | 24 | A Magazzino
126 | 44Q01B | CONTENITORE RAL9010 IP40 S44 1M | 2.68 | 24 | 24 | A Magazzino
126 | 44Q02 | CONTENITORE RAL7035 IP40 S44 2M | 2.68 | 24 | 24 | A Magazzino
126 | 44Q02B | CONTENITORE RAL9010 IP40 S44 2M | 2.68 | 24 | 24 | A Magazzino
126 | 44Q03 | CONTENITORE RAL7035 IP40 S44 3M | 3.95 | 20 | 20 | A Magazzino
126 | 44Q03B | CONTENITORE RAL9010 IP40 S44 3M | 3.95 | 20 | 20 | A Magazzino
126 | 44Q04 | CONTENITORE RAL7035 IP40 S44 4M | 5.07 | 20 | 20 | A Magazzino
126 | 44Q04B | CONTENITORE RAL9010 IP40 S44 4M | 5.07 | 20 | 20 | A Magazzino
126 | 44Q06 | CONTENITORE RAL7035 IP40 S44 6M | 8.05 | 1 | 10 | A Magazzino
126 | 44Q06B | CONTENITORE RAL9010 IP40 S44 6M | 8.05 | 1 | 10 | A Magazzino
126 | 44Q08 | CONTENITO.RAL7035 IP40 S44 8(4+4)M | 9.56 | 1 | 6 | A Magazzino
126 | 44Q12 | CONTENI.RAL7035 IP40 S44 12(4+4+4)M | 13.37 | 1 | 18 | A Magazzino
126 | 44Q12V | CONTENITO.RAL7035 IP40 S44 12(6+6)M | 13.11 | 1 | 6 | A Magazzino
126 | 44Q12VB | CONTENITO.RAL9010 IP40 S44 12(6+6)M | 13.11 | 1 | 6 | A Magazzino
126 | 44SC03 | SCATOLA UNIVERSALE X MINICANALI 3M | 8.44 | 1 | 20 | A Magazzino | X MIN CAN.DA 20X10MM A 30X18MM
126 | 44SC04 | SCATOLA UNIVERSALE X MINICANALI 4M | 10.36 | 1 | 15 | A Magazzino | X MIN CAN.DA 20X10MM A 30X18MM
125 | 44SP02B | PLACCA IP55 RAL9010 MEMBRANA S44 2M | 10.29 | 1 | 40 | A Magazzino
125 | 44SP02GSL | PLACCA IP55 NERA MEMBRANA S44 2M | 16.34 | 1 | 40 | A Magazzino
125 | 44SP03B | PLACCA IP55 RAL9010 MEMBRANA S44 3M | 10.24 | 1 | 6 | A Magazzino
125 | 44SP03GSL | PLACCA IP55 NERA MEMBRANA S44 3M | 19.26 | 1 | 6 | A Magazzino
125 | 44SP04B | PLACCA IP55 RAL9010 MEMBRANA S44 4M | 14.64 | 1 | 1 | A Magazzino
125 | 44SP04GSL | PLACCA IP55 NERA MEMBRANA S44 4M | 21.02 | 1 | 1 | A Magazzino
126 | 44SP42K | COPERCHIO AVE SEAL IP66 S44 2M | 35.64 | 1 | 10 | A Magazzino
126 | 44ST01 | CONTENITORE RAL7035 IP55 S44 1M | 5.41 | 24 | 24 | A Magazzino
126 | 44ST01B | CONTENITORE RAL9010 IP55 S44 1M | 5.41 | 24 | 24 | A Magazzino
126 | 44ST01E | CONTENITORE RAL7035 IP55 S44 1M | 4.6 | 24 | 24 | Nuovo | NOVITA' Consegna 7/2026 EXPORT
126 | 44ST02 | CONTENITORE RAL7035 IP55 S44 2M | 5.41 | 24 | 24 | A Magazzino
126 | 44ST02B | CONTENITORE RAL9010 IP55 S44 2M | 5.41 | 24 | 24 | A Magazzino
126 | 44ST02E | CONTENITORE RAL7035 IP55 S44 2M | 4.6 | 24 | 24 | Nuovo | NOVITA' Consegna 7/2026 EXPORT
126 | 44ST02K | CONTENITORE AVESEAL IP66 S44 | 39.33 | 1 | 2 | A Magazzino
126 | 44ST03 | CONTENITORE RAL7035 IP55 S44 3M | 7.85 | 20 | 20 | A Magazzino
126 | 44ST03B | CONTENITORE RAL9010 IP55 S44 3M | 7.85 | 20 | 20 | A Magazzino
126 | 44ST03E | CONTENITORE RAL7035 IP55 S44 3M | 6.69 | 20 | 20 | Nuovo | NOVITA' Consegna 7/2026 EXPORT
126 | 44ST04 | CONTENITORE RAL7035 IP55 S44 4M | 14.26 | 20 | 20 | A Magazzino
126 | 44ST04B | CONTENITORE RAL9010 IP55 S44 4M | 14.26 | 20 | 20 | A Magazzino
126 | 44ST04E | CONTENITORE RAL7035 IP55 S44 4M | 12.9 | 20 | 20 | Nuovo | NOVITA' Consegna 7/2026 EXPORT
126 | 44ST08OR | CONTENITORE RAL7035 IP55 S44 8M | 24.91 | 1 | 6 | A Magazzino
126 | 44ST590/15TS | CONTENIT.AVESEAL IP66+SCHUKO 10/16A | 44.44 | 1 | 2 | A Magazzino
802 | 441AB-IRT | TRASMETTITORE IR PER HVAC DOMUS 2M | 247.48 | 1 | 1 | A Magazzino
803 | 441AB-LE | LETTORE ESTERNO AVEBUS DOMUS | 208.21 | 1 | 1 | A Magazzino
803 | 441AB-LI | LETTORE INTERNO AVEBUS DOMUS | 208.21 | 1 | 1 | A Magazzino
802 | 441ABCRT | TERMOSTATO AVEBUS DOMUS | 297.43 | 1 | 1 | A Magazzino
802 | 441ABDI | ATTUATORE DIMMER 1-10V DOMUS 2M | 111.08 | 1 | 1 | A Magazzino
802 | 441ABRF1 | ATTUATORE PER MOTORI CC 2M | 132.13 | 1 | 1 | Commessa
802 | 441ABRTHP | ARRESTO POMPA CON RESET LOCALE 2M | 117.27 | 1 | 1 | A Magazzino
802 | 441ABRTM-PV | ATTUATORE TERMOREGOLAZIONE DOMUS 1M | 110.12 | 1 | 1 | A Magazzino
802 | 441ABRT01 | ATTUATORE MOTORE TAPP. 1CH DOMUS 2M | 113.97 | 1 | 1 | A Magazzino
802 | 441ABRV1 | INTERFACCIA 1-10V PER VMC DOMUS 2M | 139.17 | 1 | 1 | A Magazzino
802 | 441ABR1-M | ATTUATORE LUCE 1CH DOMUS 1M | 105.32 | 1 | 1 | A Magazzino
802 | 441ABR1S | ATTUATORE RELE' CON MISUR. DOMUS 2M | 140.43 | 1 | 1 | A Magazzino
802 | 441ABTA | INTERFACCIA D'ALLARMI 1C DOMUS 1M | 97.85 | 1 | 1 | A Magazzino
802 | 441ABTM-SO | SONDA TEMPERATURA AVEBUS DOMUS 1M | 89.36 | 1 | 1 | A Magazzino
802 | 441ABTMH-SO | SONDA TEMP. E UMID. AVEBUS DOMUS 1M | 182.04 | 1 | 1 | A Magazzino
802 | 441ABTM03C | TERMOSTATO AVEBUS BUILDING DOMUS 2M | 165.97 | 1 | 1 | A Magazzino
802 | 441ABT6S | COMANDO AVEBUS 6CH SFIORO DOMUS 3M | 211.94 | 1 | 1 | A Magazzino
802 | 441AB68 | SENSORE DI MOVIMENTO 1CH DOMUS 1M | 180.94 | 1 | 1 | A Magazzino
808 | 441CRT-W | CRONOTERMOSTATO WI-FI-BIANCO DOMUS | 206.87 | 1 | 1 | A Magazzino
121 | 441CRT3 | CRONOTERMOSTATO ELETT.230V DOMUS 3M | 194.93 | 1 | 1 | A Magazzino
121 | 441DS02 | REGOLATORE DI VOLUME STEREO DOMUS | 111.2 | 1 | 1 | A Magazzino
802 | 441ELAC2 | TASTO FRECCE 2 FUNZ. DOMUS 1M | 7.13 | 5 | 50 | Nuovo | Consegna 09/2026
802 | 441ELAD2 | TASTO DIMMER 2 FUNZ. DOMUS 1M | 7.13 | 5 | 50 | Nuovo | Consegna 09/2026
802 | 441ELAF2 | TASTO ON OFF 2 FUNZ. DOMUS 1M | 7.13 | 5 | 50 | Nuovo | Consegna 09/2026
802 | 441ELAN2 | TASTO NEUTRO 2 FUNZ. DOMUS 1M | 7.13 | 5 | 50 | Nuovo | Consegna 09/2026
802 | 441ELA00-C | TAPPO COPRICOMANDO DOMUS 1M | 4.39 | 5 | 50 | A Magazzino
802 | 441ELA01 | TASTO BUS ILLUMIN. 1 FUNZ. DOMUS 1M | 5.8 | 5 | 30 | A Magazzino
802 | 441ELA01-C | TASTO AVEBUS 1 FUNZIONE DOMUS 1M | 4.64 | 5 | 50 | A Magazzino
802 | 441ELA02 | TASTO BUS ILLUMIN. 2 FUNZ. DOMUS 1M | 5.98 | 5 | 30 | A Magazzino
802 | 441ELA02-C | TASTO AVEBUS 2 FUNZIONI DOMUS 1M | 5.23 | 5 | 50 | A Magazzino
803 | 441GA01-M | LETTORE ESTERNO MIFARE DOMUS 3M | 275.45 | 1 | 1 | A Magazzino
803 | 441GA30-M | LETTORE INTERNO MIFARE DOMUS 3M | 275.45 | 1 | 1 | A Magazzino
803 | 441GA33 | INTERRUTTORE A BADGE DOMUS 3M | 117.89 | 1 | 1 | A Magazzino
803 | 441GA33N | INTERRUTTORE A BADGE 2MOD S44 DOMUS | 83.82 | 1 | 1 | A Magazzino
803 | 441GA53-M | TERMOSTATO GA DOMUS 3M | 285.16 | 1 | 1 | A Magazzino
807 | 441KNXMF-BL | ROOM CONTROLLER KNX VETRO BIANCO | 483.7 | 1 | 1 | A Magazzino
803 | 441MBTC-TN | TASTIERA CONTROLLO ACCESSI - BIANCA | 247.07 | 1 | 1 | A Magazzino
801 | 441SO | MOSTRINA SPORGENTE X SONDE DOMUS 1M | 6.48 | 1 | 1 | A Magazzino
801 | 441SO-NTC | MOSTRINA CON SONDA NTC DOMUS 1M | 24.29 | 1 | 1 | A Magazzino
121 | 441T | TASTO LISCIO PER COMANDI DOMUS 1M | 1.39 | 14 | 14 | A Magazzino
121 | 441T/2 | TASTO LISCIO PER COMANDI DOMUS 2M | 3 | 2 | 2 | A Magazzino
121 | 441TAS | TASTO INTERCAMBIABILE X ASSIALI 1M | 2.26 | 5 | 5 | A Magazzino
121 | 441TBP | TASTO SIMBOLO BOILER ILLU. DOMUS 1M | 2.53 | 14 | 14 | A Magazzino
121 | 441TG | TASTO CON GEMMA X COMANDI DOMUS 1M | 2.65 | 14 | 14 | A Magazzino
121 | 441TG/2 | TASTO CON GEMMA X COMANDI DOMUS 2M | 4.3 | 2 | 2 | A Magazzino
121 | 441TG/3 | TASTO CON GEMMA X COMANDI DOMUS 3M | 6.87 | 3 | 30 | A Magazzino
808 | 441TGC-W | DUE MEZZI TASTI COMM.IOT DOMUS 1M | 2.65 | 5 | 50 | A Magazzino
808 | 441TGD-W | DUE MEZZI TASTI DIMM. IOT DOMUS 1M | 2.65 | 5 | 50 | A Magazzino
808 | 441TGN-W | DUE MEZZI TASTI NEUTRI DOMUS 1M | 2.65 | 5 | 50 | A Magazzino
121 | 441TGP | TASTO CON GEMMA X PULSANTI DOMUS 1M | 2.59 | 14 | 14 | A Magazzino
808 | 441TGP-W | TASTO ILL. DEVIATORE IOT DOMUS 1M | 4.47 | 5 | 50 | A Magazzino
121 | 441TGP/2 | TASTO CON GEMMA X PULSANTI DOMUS 2M | 4.33 | 2 | 2 | A Magazzino
121 | 441TKP | TASTO SIMBOLO CHIAVE ILLU. DOMUS 1M | 2.45 | 14 | 14 | A Magazzino
121 | 441TKP/2 | TASTO SIMBOLO CHIAVE ILLU. DOMUS 2M | 3.77 | 2 | 2 | A Magazzino
121 | 441TKPAS | TASTO INT. ASSIALI SIMB. CHIAVE 1M | 3.24 | 5 | 5 | A Magazzino
121 | 441TLP | TASTO SIMBOLO LAMPADA ILL. DOMUS 1M | 2.45 | 14 | 14 | A Magazzino
121 | 441TLP/2 | TASTO SIMBOLO LAMPADA ILL. DOMUS 2M | 3.77 | 2 | 2 | A Magazzino
121 | 441TLPAS | TASTO INT. ASSIALI SIMB. LAMPADA 1M | 3.24 | 5 | 5 | A Magazzino
121 | 441TLSP | TASTO SIMBOLO LUCE SCALE DOMUS 1M | 2.45 | 14 | 14 | A Magazzino
121 | 441TNDP | TASTO SIMBOLO NOT DISTURB DOMUS 1M | 2.45 | 14 | 14 | A Magazzino
121 | 441TREP | TASTO SIMB. RESISTENZA EL. DOMUS 1M | 2.45 | 14 | 14 | A Magazzino
121 | 441TSL | TASTO GEMMA TONDA ILLUM. DOMUS 1M | 2.77 | 5 | 5 | A Magazzino
121 | 441TSP | TASTO SIMBOLO SUONERIA ILL.DOMUS 1M | 2.45 | 14 | 14 | A Magazzino
121 | 441TSP/2 | TASTO SIMBOLO SUONERIA ILL.DOMUS 2M | 3.77 | 2 | 2 | A Magazzino
121 | 441TSPAS | TASTO INT. ASSIALI SIMB.SUONERIA 1M | 3.24 | 5 | 5 | A Magazzino
121 | 441TVP | TASTO SIMBOLO VENTOLA ILLU.DOMUS 1M | 2.53 | 14 | 14 | A Magazzino
121 | 441001 | INTERRUTTORE 1P 16AX ILLU. DOMUS 1M | 3.92 | 10 | 100 | A Magazzino
121 | 441001/10A | INTERRUTTORE 1P 10AX ILLU. DOMUS 1M | 3.67 | 10 | 100 | A Magazzino
121 | 441001/2 | INTERRUTTORE 1P 16AX ILLU. DOMUS 2M | 7.68 | 5 | 50 | A Magazzino
121 | 441001/20A | INTERRUTTORE 1P 20AX ILLU. DOMUS 1M | 7.07 | 10 | 100 | A Magazzino
121 | 441001AS | INTER 1P 10AX ILL. ASSIALE DOMUS 1M | 8.11 | 10 | 100 | A Magazzino
121 | 441001K3RC | MODULO DI COMANDO VMC DOMUS 2M | 20.22 | 1 | 1 | A Magazzino
121 | 441001S | INTERRUTT. SFIORO RELE' 6A DOMUS 1M | 76.81 | 1 | 10 | A Magazzino
121 | 441001ST | CORPO INTERRUTTORE 1P 16AX DOMUS 1M | 4.12 | 10 | 100 | A Magazzino
121 | 441001STAS | CORPO INTERRUTT. ASSIALE DOMUS 1M | 8.49 | 10 | 100 | A Magazzino
121 | 441001TL/2 | INTERRUTTORE 1P 10AX DOMUS 2 | 6.79 | 5 | 50 | A Magazzino
121 | 441002 | DEVIATORE 1P 16AX ILLUMIN. DOMUS 1M | 5.24 | 10 | 100 | A Magazzino
121 | 441002/10A | DEVIATORE 1P 10AX ILLUMIN. DOMUS 1M | 4.92 | 10 | 100 | A Magazzino
121 | 441002/2 | DEVIATORE 1P 16AX ILLUMIN. DOMUS 2M | 8.89 | 5 | 50 | A Magazzino
121 | 441002/20A | DEVIATORE 1P 20AX ILLUMIN. DOMUS 1M | 7.97 | 10 | 100 | A Magazzino
121 | 441002AS | DEVIATORE 10AX ILL. ASSIALE DOMUS1M | 9.68 | 10 | 100 | A Magazzino
121 | 441002K3/10A | TRIPLO DEVIATORE 1P 10AX DOMUS 2M | 16.49 | 5 | 5 | A Magazzino
121 | 441002LV | DEVIATORE LEVETTA 1P 10AX DOMUS 1M | 29.29 | 1 | 1 | A Magazzino
121 | 441002ST | CORPO DEVIATORE 1P 16AX DOMUS 1M | 5.36 | 10 | 100 | A Magazzino
121 | 441002STAS | CORPO DEVIATORE ASSIALE DOMUS 1M | 9.88 | 10 | 100 | A Magazzino
121 | 441002TL/2 | DEVIATORE 1P 10A DOMUS 2M | 7.74 | 5 | 50 | A Magazzino
121 | 441004 | INVERTITORE 1P 16AX ILLUM. DOMUS 1M | 17.19 | 10 | 100 | A Magazzino
121 | 441004/10A | INVERT.1P 10AX TASTO LISCIO DOMUS1M | 16.27 | 10 | 100 | A Magazzino
121 | 441004/2 | INVERTITORE 1P 16AX ILLUM. DOMUS 2M | 19.88 | 5 | 50 | A Magazzino
121 | 441004AS | INVERTIT. 10AX ILL. ASSIALE DOMUS1M | 20.66 | 10 | 100 | A Magazzino
121 | 441004LV | INVERTITORE LEVET. 1P 10AX DOMUS 1M | 32.32 | 1 | 1 | A Magazzino
121 | 441004ST | CORPO INVERTITORE 1P 16AX DOMUS 1M | 16.9 | 1 | 1 | A Magazzino
121 | 441004TL/2 | INVERTITORE 1P 16AX DOMUS 2M | 19.65 | 5 | 50 | A Magazzino
121 | 441005 | PULSANTE 1P NA 10A ILLUMI. DOMUS 1M | 5.32 | 10 | 100 | A Magazzino
121 | 441005/10A | PULSANTE 1P NA 10A ILLUMI. DOMUS 1M | 4.95 | 10 | 100 | A Magazzino
121 | 441005/2 | PULSANTE 1P NA 10A ILLUMI. DOMUS 2M | 8.42 | 5 | 50 | A Magazzino
121 | 441005/2P | PULSANTE 2P NA 10A ILLUMI. DOMUS 1M | 10.78 | 1 | 10 | A Magazzino
121 | 441005AS | PULSANTE 10A ILL.ASSIALE DOMUS 1M | 9.85 | 10 | 100 | A Magazzino
121 | 441005LV | PULSANTE LEVETT.1P NA 10A DOMUS 1M | 28.44 | 1 | 1 | A Magazzino
121 | 441005S | PULSANTE SFIORO 230V DOMUS 1M | 73.26 | 1 | 10 | A Magazzino
121 | 441005SL | PULSANTE 1P NA 10A ILLUMI. DOMUS 1M | 8.07 | 10 | 100 | A Magazzino
121 | 441005ST | CORPO PULSANTE 1P 10A DOMUS 1M | 5.15 | 10 | 100 | A Magazzino
121 | 441005STAS | CORPO PULSANTE ASSIALE DOMUS 1M | 10.01 | 10 | 100 | A Magazzino
121 | 441005TL/2 | PULSANTE 1P NA 10A DOMUS 2M | 8.11 | 5 | 50 | A Magazzino
121 | 441005TP/2 | PULS. CAMPANELLO 1P NA 10A DOMUS 2M | 22.73 | 1 | 6 | A Magazzino
121 | 441006/15TS | PRESA BIPASSO 2P+T 10/16A DOMUS 1M | 6.96 | 10 | 100 | A Magazzino
121 | 441006TS | PRESA ST.ITALIANO 2P+T 10A DOMUS 1M | 6.51 | 10 | 100 | A Magazzino
121 | 441007 | PORTAFUSIBILE MINI 1P 10A DOMUS 1M | 14.61 | 1 | 10 | A Magazzino
121 | 441007/13A | PORTAFUSIBILE UK 1P 13A DOMUS 1M | 14.14 | 1 | 10 | A Magazzino
121 | 441008 | USCITA CON SERRACAVO DOMUS 1M | 3.34 | 10 | 100 | A Magazzino
121 | 441010 | INTERRUTTORE 2P 16AX ILLU. DOMUS 1M | 14.24 | 10 | 100 | A Magazzino
121 | 441010/2 | INTERRUTTORE 2P 16AX ILLU. DOMUS 2M | 17.88 | 1 | 1 | A Magazzino
121 | 441010/20A | INTERRUTTORE 2P 20AX ILLU. DOMUS 1M | 17.34 | 1 | 1 | A Magazzino
121 | 441010AS | INTER 2P 10AX ILLU.ASSIALE DOMUS 1M | 20.85 | 10 | 100 | A Magazzino
121 | 441010LV/20A | INTERRUTTORE LEV. 2P 20AX DOMUS 1M | 31.15 | 1 | 1 | A Magazzino
121 | 441010SL | INTERRUTTORE 2P 16AX ILLU. DOMUS 1M | 16.59 | 10 | 100 | A Magazzino
121 | 441013 | TAPPO COPRIFORO DOMUS 1M | 1.24 | 10 | 300 | A Magazzino
121 | 441013A/2 | TAPPO COPRIFORO ATTREZZAB. DOMUS 2M | 2.68 | 4 | 24 | A Magazzino
121 | 441013A/3 | TAPPO COPRIFORO ATTREZZAB. DOMUS 3M | 4.15 | 2 | 14 | A Magazzino
121 | 441013R | TAPPO COPRIFORO DOMUS 1/2M | 2.98 | 12 | 72 | A Magazzino
121 | 441016S | TASTIERA SFIORO 6 RELE' NA DOMUS 3M | 242.75 | 1 | 1 | A Magazzino
121 | 441017 | PULSANTE TIRANTE NA+NC 10A DOMUS 1M | 16.6 | 1 | 10 | A Magazzino
121 | 441018 | DIMMER ROTATIVO 60-800W DOMUS 1M | 42.53 | 1 | 6 | A Magazzino | NO PAESI UE
121 | 441021 | TEMPORIZZATORE ELETT. 230V DOMUS 1M | 82.72 | 1 | 1 | A Magazzino
121 | 441023T | PRESA SVI. 2P+T 16A250V DOMUS 1.5M | 9.63 | 7 | 70 | A Magazzino
121 | 441024 | PRESA RJ11 MORSETTI A VITE DOMUS 1M | 20.01 | 1 | 12 | A Magazzino
121 | 441025 | PULSANTE 1P NA+NC 10A ILL. DOMUS 1M | 9.41 | 10 | 10 | A Magazzino
121 | 441026K | PRESA TELEFONI. ST.INGLESE DOMUS 1M | 13.45 | 2 | 2 | A Magazzino | PER MERCATI BRITISH STANDARD
121 | 441027C5E | PRESA RJ45 CAT.5E UTP AVE DOMUS 1M | 11.84 | 1 | 10 | A Magazzino
121 | 441027C6 | PRESA RJ45 CAT.6 UTP AVE DOMUS 1M | 14.24 | 1 | 10 | A Magazzino
121 | 441027C7S | PRESA RJ45 CAT.7S FTP DOMUS 1M | 22.56 | 1 | 10 | A Magazzino
121 | 441028N | SUONERIA RONZATORE 12VCA DOMUS 1M | 27.02 | 1 | 1 | A Magazzino
121 | 441029C5E | PRESA RJ45 CAT.5E UTP 3M DOMUS 1M | 24.4 | 1 | 10 | A Magazzino
121 | 441029C6 | PRESA RJ45 CAT.6 UTP 3M DOMUS 1M | 25.13 | 1 | 10 | A Magazzino
121 | 441029C6AS | PRESA RJ45 CAT.6AS FTP DOMUS 1M | 30.12 | 1 | 10 | A Magazzino
121 | 441029C6S | PRESA RJ45 CAT.6 FTP 3M DOMUS 1M | 31.33 | 1 | 10 | A Magazzino
121 | 441029N | SUONERIA RONZATORE 230VCA DOMUS 1M | 32.09 | 1 | 1 | A Magazzino
121 | 441029SC | ADATTATORE X RJ45 3M DOMUS 1M | 6.23 | 4 | 4 | A Magazzino
121 | 441029SC/2C | ADATTATORE X 2 CONNETT.AVE DOMUS 1M | 6.42 | 4 | 4 | A Magazzino
121 | 441030SC | ADATTATORE X RJ45 AMP DOMUS 1M | 6.23 | 4 | 4 | A Magazzino
121 | 441033 | PRESA EUROUSA 2P 16A DOMUS 1M | 7.27 | 10 | 100 | A Magazzino | NO PAESI UE
121 | 441033RS | PRESA RASOI 230V 20VA DOMUS 3M | 108.83 | 1 | 1 | A Magazzino
121 | 441033S | PRESA EUROUSA 2P 16A SCHER.DOMUS 1M | 7.77 | 10 | 100 | A Magazzino | NO PAESI UE
121 | 441033TD | PRESA EUROUSA 2P+T 16A DOMUS 1M | 9.63 | 10 | 100 | A Magazzino | NO PAESI UE
121 | 441033TD2/3 | DOPPIA PRESA EUROUSA 16A DOMUS 3M | 16.94 | 2 | 2 | A Magazzino | NO PAESI UE
121 | 44103392MB | PRESA EUROUSA+FRANCESE DOMUS 3M | 18.32 | 3 | 30 | A Magazzino
121 | 44103392USB | PRESA EUROUSA+FR USB AC DOMUS 3M | 55.15 | 2 | 2 | A Magazzino
121 | 441034S | PRESA 2P 16A 4,8MM SCHERMI DOMUS 1M | 5.65 | 10 | 100 | A Magazzino | NO PAESI UE
121 | 441046TS | PRESA ISRAELIANA 2P+T 16A DOMUS 2M | 7.55 | 5 | 50 | A Magazzino | NO PAESI UE
121 | 441048 | DIMMER ROTATIVO 100-500W DOMUS 1M | 44.02 | 1 | 6 | A Magazzino
121 | 441048AA | DIMMER AGITAT.ARIA 55-80VA DOMUS 1M | 89.36 | 1 | 6 | A Magazzino
121 | 441048AE | REGOLATORE 1-10V X BALLAST DOMUS 1M | 89.59 | 1 | 6 | A Magazzino
121 | 441048D | DIMMER DEVIATORE 40-300W DOMUS 1M | 53.31 | 1 | 6 | A Magazzino
121 | 441048M | REGOLATORE DI VELOCITA' DOMUS 2M | 90.67 | 1 | 1 | A Magazzino
121 | 441048UL | DIMMER UNIVERSALE 3-220W DOMUS 1M | 94.42 | 1 | 6 | A Magazzino
121 | 441048UR | DIMMER UNIVER.ROTAT.3-120W DOMUS 1M | 50.42 | 1 | 1 | A Magazzino
121 | 441048VNP | REGOLATORE VEL.MOTOR.1-10V DOMUS 1M | 45.87 | 1 | 1 | A Magazzino
121 | 441050 | PULSANTE 1P NA 10A+PIASTRI.DOMUS 1M | 16.65 | 1 | 10 | A Magazzino
121 | 441051 | COMMUTATORE 1P 10AX 3 POSI.DOMUS 1M | 19.51 | 1 | 10 | A Magazzino
121 | 441051BS | COMM.BASCULA 1P 10AX 3 POS.DOMUS 1M | 17.69 | 1 | 10 | A Magazzino
121 | 441052 | COMMUTATORE 2P 10AX 3 POS. DOMUS 1M | 24.01 | 1 | 10 | A Magazzino
121 | 441052X10 | INTER.MAGN. 1P+N 10A 3KA DOMUS 1M | 73.27 | 1 | 10 | A Magazzino
121 | 441052X16 | INTER.MAGN. 1P+N 16A 3KA DOMUS 1M | 73.95 | 1 | 10 | A Magazzino
121 | 441053 | COMMUTATORE PULSANT.1P 10A DOMUS 1M | 20.32 | 1 | 10 | A Magazzino
121 | 441053BS | COMMUT.PUL.BASCULA 1P 10A DOMUS 1M | 17.08 | 1 | 10 | A Magazzino
121 | 441053LV | COMMUT.PULS LEVET. 1P 10A DOMUS 1M | 30.36 | 1 | 1 | A Magazzino
121 | 441054 | COMMUTATORE PULSANT.2P 10A DOMUS 1M | 20.87 | 1 | 10 | A Magazzino
121 | 441055 | COMMUTATORE ROTATIVO 3A DOMUS 2M | 49.69 | 1 | 1 | A Magazzino
121 | 441056 | DOPPIO PULS. 1PNA+1PNA 10A DOMUS 1M | 16.27 | 1 | 10 | A Magazzino
121 | 441056F | DOPPIO PULS.1P NA 10A FREC DOMUS 1M | 16.27 | 1 | 10 | A Magazzino
121 | 441059TS | PRESA MSTD 2P+T 13A DOMUS 2M | 12.24 | 10 | 10 | A Magazzino | NO PAESI UE
121 | 441062X10 | INTER.MAGN.DIFF. 1P+N 10A DOMUS 2M | 169.62 | 1 | 6 | A Magazzino
121 | 441062X16 | INTER.MAGN.DIFF. 1P+N 16A DOMUS 2M | 186.79 | 1 | 6 | A Magazzino
121 | 441068RL | INTERRUT. IR-P RELE' 6A DOMUS 1M | 137.41 | 1 | 6 | A Magazzino
121 | 4410690/15TS | PRESA MULTI-STANDARD 16A DOMUS 2M | 18.74 | 1 | 10 | A Magazzino
121 | 441070/1 | SEGNAGR.LED BIANCO 12/230V DOMUS 1M | 42.9 | 1 | 10 | A Magazzino
121 | 441071 | INTERRUTT. CHIAVE 2P 10AX DOMUS 1M | 52.88 | 1 | 10 | A Magazzino
121 | 441071EA | INT.CHIAVE ESTR.AP.2P 10AX DOMUS 1M | 52.88 | 1 | 1 | A Magazzino
121 | 441071MC | INTER.CHIAVE UNIF. 2P 10AX DOMUS 1M | 52.88 | 1 | 10 | A Magazzino
121 | 441071MCEA | INT.CHIAVE UNI.E.AP.2P 10AX DOMUS1M | 52.88 | 1 | 1 | A Magazzino
121 | 441072 | DEVIATORE CHIAVE 1P 10AX DOMUS 1M | 53.76 | 1 | 10 | A Magazzino
121 | 441072MC | DEVIAT.CHIAVE UNIF.1P 10AX DOMUS 1M | 53.76 | 1 | 10 | A Magazzino
808 | 441074-W | RELE' IOT DOMUS 1M | 63.42 | 1 | 1 | A Magazzino
121 | 441075 | PULSANTE CHIAVE 2P NA 10A DOMUS 1M | 53.35 | 1 | 10 | A Magazzino
121 | 441075MC | PULSAN.CHIAVE UNIF. 2P 10A DOMUS 1M | 53.35 | 1 | 10 | A Magazzino
121 | 441079 | IGROSTATO ELETT.MANOP.230V DOMUS 2M | 142.41 | 1 | 1 | A Magazzino
121 | 441081 | SEGNALATOR.AUX 12-24VCA/CC DOMUS 1M | 63.52 | 1 | 10 | A Magazzino
602 | 441082ALI | ALIMENTATORE 12VCC 5W S44 DOMUS | 86.09 | 1 | 1 | A Magazzino
121 | 441082USBAC | ALIMENTATORE USB A+C 3A DOMUS 1M | 38.24 | 1 | 1 | A Magazzino
121 | 441082USBCC | ALIMENTATORE DOPPIA USB C DOMUS 1M | 55.01 | 1 | 1 | A Magazzino
121 | 441082USB3A | ALIMENTATORE USB A 3A DOMUS 1M | 29.02 | 1 | 1 | A Magazzino
121 | 441083/2 | SUONERIA TRITON. 12VCC/CA DOMUS 2M | 122.89 | 1 | 6 | A Magazzino
121 | 441083/2RS | SUONERIA 12VCC ROSSA 2M | 124.11 | 1 | 1 | A Magazzino
121 | 441085 | TERMOSTATO ELET.MANOP.230V DOMUS 2M | 83.19 | 1 | 1 | A Magazzino
121 | 441085N | TERMOSTATO EST/INV MANOP. 230V 2M | 79.95 | 1 | 1 | Nuovo | Consegna 05/2026
121 | 441085RS | TERMOSTATO RISC. PAVIMENTO DOMUS 2M | 177.8 | 1 | 1 | A Magazzino
121 | 441085SW | TERMOSTATO DISPLAY 230V DOMUS 2M | 159.54 | 1 | 1 | A Magazzino
121 | 441086 | LAMPADA ANTI BLACK-OUT DOMUS 2M | 109.75 | 1 | 1 | A Magazzino
121 | 441087C | RELE' DI CHIAMATA 12VCA/CC DOMUS 1M | 146.89 | 1 | 1 | A Magazzino
121 | 441090/15TS | PRESA SCHUKOBIPASSO 10/16A DOMUS 2M | 12.28 | 5 | 50 | A Magazzino
121 | 441090S | PRESA SCHUKO 2P+T 16A 250V DOMUS 2M | 12.78 | 5 | 50 | A Magazzino
121 | 441090SD | P.SCHUKO 2P+T 16A 250V DOMUS 2M | 13.85 | 5 | 50 | A Magazzino
121 | 441090SS | PRESA SCHUKO 2P+T 16A+SPOR DOMUS 2M | 15.88 | 5 | 50 | A Magazzino
121 | 441090TS | PRESA SCHUKO P30 2P+T 16A DOMUS 2M | 12.2 | 5 | 50 | A Magazzino
121 | 441090TSS | PRESA SCHUKO P30 16A+SPOR. DOMUS 2M | 13.32 | 5 | 50 | A Magazzino
121 | 44109015MB | PRESA SCHUKO+BIPASSO 10/16A DOMUS3M | 25.73 | 3 | 30 | A Magazzino
121 | 44109015USB | PRESA SCHUKO+ITA+USB A/C DOMUS 3M | 58.74 | 2 | 2 | A Magazzino
121 | 441092TS | PRESA ST.FRANCESE 2P+T 16A DOMUS 2M | 12.2 | 5 | 50 | A Magazzino
121 | 441092TSS | PRESA ST.FRANCESE 2P+T+SPO.DOMUS 2M | 13.59 | 5 | 50 | A Magazzino
121 | 441096/3PU | PRESA TV/SAT DIRETTA 3 USC.DOMUS 2M | 65.31 | 1 | 6 | A Magazzino
121 | 441096DM | PRESA TV+SAT DEMISCELATA DOMUS 1M | 30.32 | 1 | 1 | A Magazzino
121 | 441096F | PRESA TV/SAT DIR. F FEMM. DOMUS 1M | 12.04 | 1 | 12 | A Magazzino
121 | 441096FE | PRESA TV RESISTIVA DIRETTA DOMUS 1M | 6.32 | 10 | 10 | A Magazzino | NO PAESI UE
121 | 441096IF | PRESA TV/RD DIRE.IEC FEMM. DOMUS 1M | 11.94 | 2 | 12 | A Magazzino
121 | 441096IM | PRESA TV/SAT DIR.IEC MASC. DOMUS 1M | 11.61 | 1 | 12 | A Magazzino
121 | 441096M | PRESA TV/SAT DIR.IEC MASC. DOMUS 1M | 17.43 | 1 | 10 | A Magazzino
121 | 441096M/DB10 | PRESA TV PASS.10DB MASCH.DOMUS 1M | 25.59 | 1 | 1 | A Magazzino
121 | 441096M/DB6 | PRESA TV PASS.6DB MASCH.DOMUS 1M | 25.85 | 1 | 1 | A Magazzino
121 | 441097TS | PRESA INGLESE BS1363 13A DOMUS 2M | 15.88 | 5 | 50 | A Magazzino | PER MERCATI BRITISH STANDARD
121 | 441097TS/5A | PRESA INGLESE BS546 5A DOMUS 2M | 12.28 | 5 | 50 | A Magazzino | PER MERCATI BRITISH STANDARD
121 | 441098T2/3 | DOPPIA PRESA USA 2P+T 15A DOMUS 3M | 15.9 | 2 | 2 | A Magazzino | NO PAESI UE
802 | 442AB-IRT | TRASMETTITORE IR PER HVAC LIFE 2M | 262.01 | 1 | 1 | A Magazzino
803 | 442AB-LE | LETTORE ESTERNO AVEBUS LIFE | 216.51 | 1 | 1 | A Magazzino
803 | 442AB-LI | LETTORE INTERNO AVEBUS LIFE | 216.51 | 1 | 1 | A Magazzino
802 | 442ABRF1 | ATTUATORE PER MOTORI CC LIFE 2M | 143.5 | 1 | 1 | A Magazzino
802 | 442ABRTM-PV | ATTUATORE TERMOREGOLAZIONE LIFE 1M | 123.11 | 1 | 1 | A Magazzino
802 | 442ABRT01 | ATTUATORE MOTORE TAPP. 1CH LIFE 2M | 130.91 | 1 | 1 | A Magazzino
802 | 442ABR1-M | ATTUATORE LUCE 1CH LIFE 1M | 122.07 | 1 | 1 | A Magazzino
802 | 442ABR1S | ATTUATORE RELE' CON MISUR. LIFE 2M | 153.12 | 1 | 1 | A Magazzino
802 | 442ABTA | INTERFACCIA D'ALLARMI 1C LIFE 1M | 112.76 | 1 | 1 | A Magazzino
803 | 442ABTC-LE | LETTORE ESTERNO AVEBUS TOUCH | 232.85 | 1 | 1 | A Magazzino
802 | 442ABTC1 | DISP. COMANDO TOUCH AVEBUS 1M | 115.64 | 1 | 1 | A Magazzino
802 | 442ABTC6 | DISP. COMANDO MULTITOUCH AVEBUS 3M | 219.44 | 1 | 1 | A Magazzino
802 | 442ABTM-SO | SONDA TEMPERATURA AVEBUS LIFE 1M | 98.94 | 1 | 1 | A Magazzino
802 | 442ABTMH-SO | SONDA TEMP. E UMID. AVEBUS LIFE 1M | 204.55 | 1 | 1 | A Magazzino
802 | 442ABTM03C | TERMOSTATO AVEBUS BUILDING LIFE 2M | 204.77 | 1 | 1 | A Magazzino
802 | 442ABT2-1 | TRASMETTITORE BUS 2 CANALI S44 1M | 91.03 | 1 | 1 | A Magazzino
802 | 442ABT4 | DISP. COMANDO BUS 4 CANALI S44 2M | 102.08 | 1 | 1 | A Magazzino
802 | 442ABT4R2 | DISP.BUS 4CH-TX E 2CH-RX S44 2M | 121.26 | 1 | 1 | A Magazzino
802 | 442ABT6S | COMANDO AVEBUS 6CH SFIORO LIFE 3M | 226.98 | 1 | 1 | A Magazzino
802 | 442AB68 | SENSORE DI MOVIMENTO 1CH LIFE 1M | 205.25 | 1 | 1 | A Magazzino
122 | 442CRT3 | CRONOTERMOSTATO ELETT.230V LIFE 3M | 205.98 | 1 | 1 | A Magazzino
802 | 442ELA00-C | TAPPO COPRICOMANDO LIFE 1M | 6.25 | 5 | 50 | A Magazzino
802 | 442ELA01 | TASTO BUS ILLUMIN. 1 FUNZ. LIFE 1M | 7.87 | 5 | 30 | A Magazzino
802 | 442ELA01-C | TASTO AVEBUS 1 FUNZIONE LIFE 1M | 6.58 | 5 | 50 | A Magazzino
802 | 442ELA02 | TASTO BUS ILLUMIN. 2 FUNZ. LIFE 1M | 8.09 | 5 | 30 | A Magazzino
802 | 442ELA02-C | TASTO AVEBUS 2 FUNZIONI LIFE 1M | 6.97 | 5 | 50 | A Magazzino
803 | 442GA01-M | LETTORE ESTERNO MIFARE LIFE 3M | 307.24 | 1 | 1 | A Magazzino
803 | 442GA02-M | LETTORE ESTERNO MIFARE TOUCH 3M | 355.52 | 1 | 1 | A Magazzino
803 | 442GA30-M | LETTORE INTERNO MIFARE LIFE 3M | 307.24 | 1 | 1 | A Magazzino
803 | 442GA33 | INTERRUTTORE A BADGE LIFE 3M | 139.22 | 1 | 1 | A Magazzino
803 | 442GA53-M | TERMOSTATO GA LIFE 3M | 308 | 1 | 1 | A Magazzino
807 | 442KNXMF-NAL | ROOM CONTROLLER KNX VETRO NERO | 483.7 | 1 | 1 | A Magazzino
807 | 442KNXTC4 | COMANDO KNX TOUCH 4CH - 2M S.44 | 212.88 | 1 | 1 | A Magazzino
807 | 442KNXTC6 | COMANDO KNX TOUCH 6CH - 3M S.44 | 247.14 | 1 | 1 | A Magazzino
807 | 442KNXT4 | COMANDO KNX 4CH - 2M S.44 | 132.55 | 1 | 1 | A Magazzino
807 | 442KNXT6 | COMANDO KNX 6CH - 3M S.44 | 179.34 | 1 | 1 | A Magazzino
803 | 442MBEXT-TN | TASTIERA CONTROLLO ACCESSI IP65 IK8 | 401.24 | 1 | 1 | A Magazzino
803 | 442MBTC-TN | TASTIERA CONTROLLO ACCESSI - NERA | 245.31 | 1 | 1 | A Magazzino
127 | 442PONTE | PONTICELLO ISOLATO X PRESE ITA S44 | 1.13 | 50 | 50 | A Magazzino
127 | 442PP | COPERCHIO PROTEZIONE PER 44A03 S44 | 0.74 | 50 | 50 | A Magazzino
127 | 442PP3 | COPERCHIO PROTEZIONE PER 44A03 | 0.74 | 75 | 75 | Nuovo | Consegna 05/2026
127 | 442PP3SM | COPERCHIO PROTEZIONE PER 44A03SM | 0.74 | 75 | 75 | Nuovo | Consegna 05/2026
127 | 442PP4 | COPERCHIO PROTEZIONE PER 44A04 | 0.99 | 14 | 14 | Nuovo | Consegna 05/2026
127 | 442PP4SM | COPERCHIO PROTEZIONE PER 44A04SM | 0.99 | 14 | 14 | Nuovo | Consegna 05/2026
127 | 442PP7 | COPERCHIO PROTEZIONE PER 44A07 | 1.33 | 11 | 11 | Nuovo | Consegna 05/2026
127 | 442PP7SM | COPERCHIO PROTEZIONE PER 44A07SM | 1.33 | 11 | 11 | Nuovo | Consegna 05/2026
801 | 442SO | MOSTRINA SPORGENTE X SONDE LIFE 1M | 7.81 | 1 | 1 | A Magazzino
801 | 442SO-NTC | MOSTRINA CON SONDA NTC LIFE 1M | 28.89 | 1 | 1 | A Magazzino
122 | 442T | TASTO GENERICO PER COMANDI LIFE 1M | 3.83 | 14 | 14 | A Magazzino
122 | 442T/2 | TASTO GENERICO PER COMANDI LIFE 2M | 5.62 | 2 | 2 | A Magazzino
123 | 442TCJ01 | YOUNG TOUCH - INTERR. 230V NA 6A 1M | 87.49 | 14 | 14 | A Magazzino
123 | 442TCJ05 | YOUNG TOUCH - PULSANTE 230V 1M | 86.14 | 14 | 14 | A Magazzino
123 | 442TC01 | RELAY ELEC. TOUCH SWITCH NO 6A 1M | 101.63 | 1 | 1 | A Magazzino
123 | 442TC01/12V | INTERRUT. TOUCH 12V RELE' NA 2A 1M | 102.37 | 1 | 1 | A Magazzino
123 | 442TC05 | PULSANTE TOUCH 230V 1M | 103.01 | 1 | 1 | A Magazzino
123 | 442TC13A | TAPPO COPRIFORO ATTREZZ. 1M TOUCH | 3.7 | 10 | 60 | A Magazzino
123 | 442TC13R | TAPPO COPRIFORO A "SCOMPARSA" 1/2M | 3.57 | 12 | 72 | A Magazzino
808 | 442TC14-W | DISP. COMANDO MULTI TOUCH IOT 2M | 196.55 | 1 | 1 | A Magazzino
123 | 442TC16 | TASTIERA TOUCH 6 RELE' 1P NA 2A 3M | 304.75 | 1 | 1 | A Magazzino
808 | 442TC16-W | DISP.COMANDO MULTI TOUCH IOT 3M | 310.65 | 1 | 1 | A Magazzino
123 | 442TC16/12V | TASTIERA TOUCH 12V 6 RELE' NA 2A 3M | 301.66 | 1 | 1 | A Magazzino
129 | 442TC29SC | SUPPORTO KEYSTONE SOTTOPLACCA 1M | 3.35 | 4 | 4 | Nuovo | Consegna 05/2026
123 | 442TC48 | DIMMER TOUCH 40-500W 230V 1M | 141.26 | 1 | 1 | A Magazzino
123 | 442TC48UL | DIMMER TOUCH UNIVERSALE 3-220W 1M | 148.4 | 1 | 1 | A Magazzino
123 | 442TC51 | COMMUTA. TOUCH RELE' 1P 2NA 5A 1M | 126.09 | 1 | 1 | A Magazzino
123 | 442TC76 | SEGNALAZIONE LUMINOSA TOUCH 3M | 148 | 1 | 1 | A Magazzino
123 | 442TC88 | PULSANTE TOUCH CAMPANELLO 1P NA 3M | 154.93 | 1 | 1 | A Magazzino
808 | 442TGC-W | DUE MEZZI TASTI COMM.IOT LIFE 1M | 4.61 | 5 | 50 | A Magazzino
808 | 442TGD-W | DUE MEZZI TASTI DIMM. IOT LIFE 1M | 4.61 | 5 | 50 | A Magazzino
808 | 442TGN-W | DUE MEZZI TASTI NEUTRI LIFE 1M | 4.61 | 5 | 50 | A Magazzino
808 | 442TGP-W | TASTO ILL. DEVIATORE IOT LIFE 1M | 5.72 | 5 | 50 | A Magazzino
122 | 442TGP/2 | TASTO CON GEMMA ILLUMINAB. LIFE 2M | 7.43 | 2 | 2 | A Magazzino
122 | 442TKP | TASTO SIMBOLO CHIAVE ILLUM. LIFE 1M | 4.85 | 14 | 14 | A Magazzino
122 | 442TLP | TASTO SIMBOLO LAMPADA ILLU. LIFE 1M | 4.85 | 14 | 14 | A Magazzino
122 | 442TSP | TASTO SIMBOLO SUONERIA ILL. LIFE 1M | 4.85 | 14 | 14 | A Magazzino
122 | 442001 | INTERRUTTORE 1P 16AX ILLUM. LIFE 1M | 10.17 | 10 | 100 | A Magazzino
122 | 442001/2 | INTERRUTTORE 1P 16AX ILLUM. LIFE 2M | 13.78 | 5 | 50 | A Magazzino
122 | 442001ST | CORPO INTERRUTTORE 1P 16AX LIFE 1M | 9.79 | 10 | 100 | A Magazzino
122 | 442002 | DEVIATORE 1P 16AX ILLUMINA. LIFE 1M | 12.53 | 10 | 100 | A Magazzino
122 | 442002/2 | DEVIATORE 1P 16AX ILLUMINA. LIFE 2M | 16.89 | 5 | 50 | A Magazzino
122 | 442002ST | CORPO DEVIATORE 1P 16AX LIFE 1M | 11.87 | 10 | 100 | A Magazzino
808 | 442002ST-W | CORPO DEVIATORE LUCI CONNESSO 1M | 64.4 | 1 | 1 | A Magazzino
122 | 442004 | INVERTITORE 1P 16AX ILLUMI. LIFE 1M | 24.81 | 10 | 100 | A Magazzino
122 | 442004ST | CORPO INVERTITORE 1P 16AX LIFE 1M | 23.21 | 1 | 1 | A Magazzino
122 | 442005 | PULSANTE 1P NA 10A ILLUMIN. LIFE 1M | 11 | 10 | 100 | A Magazzino
122 | 442005S | PULSANTE SFIORO 230V LIFE 1M | 85.1 | 1 | 10 | A Magazzino
122 | 442005ST | CORPO PULSANTE 1P 10A LIFE 1M | 10.12 | 10 | 100 | A Magazzino
122 | 442005TP/2 | PULSA. CAMPANELLO 1P NA 10A LIFE 2M | 31.38 | 1 | 6 | A Magazzino
122 | 442006/15TS | PRESA BIPASSO 2P+T 10/16A LIFE 1M | 12.77 | 10 | 100 | A Magazzino
127 | 442006/15TSA | PRESA BIPASSO 2P+T ARANCIONE S44 1M | 10.35 | 10 | 100 | A Magazzino
127 | 442006/15TSR | PRESA BIPASSO 2P+T ROSSA S44 1M | 10.35 | 10 | 100 | A Magazzino
127 | 442006/15TSV | PRESA BIPASSO 2P+T VERDE S44 1M | 10.35 | 10 | 100 | A Magazzino
122 | 442006TS | PRESA ST.ITALIANO 2P+T 10A LIFE 1M | 10.2 | 10 | 100 | A Magazzino
122 | 442007 | PORTAFUSIBILE MINI 1P 10A LIFE 1M | 20.89 | 1 | 10 | A Magazzino
122 | 442010 | INTERRUTTORE 2P 16AX ILLUM. LIFE 1M | 21.3 | 10 | 100 | A Magazzino
127 | 442010RS/20A | INTERRUTTORE 2P 20AX ROSSO S44 1M | 17.42 | 1 | 10 | A Magazzino
122 | 442013 | TAPPO COPRIFORO LIFE 1M | 2.3 | 10 | 300 | A Magazzino
122 | 442013A/2 | TAPPO COPRIFORO ATTREZZABI. LIFE 2M | 5.28 | 4 | 24 | A Magazzino
122 | 442013R | TAPPO COPRIFORO LIFE 1/2M | 3.84 | 12 | 72 | A Magazzino
122 | 442017 | PULSANTE TIRANTE NA+NC 10A LIFE 1M | 25.49 | 1 | 10 | A Magazzino
122 | 442024 | PRESA RJ11 MORSETTI A VITE LIFE 1M | 27.68 | 1 | 12 | A Magazzino
127 | 442025RS/2 | PULSANTE EMERGEN.NA+NC ROSSO S44 2M | 17.76 | 1 | 6 | A Magazzino
122 | 442027C5E | PRESA RJ45 CAT.5E UTP AVE LIFE 1M | 15.91 | 1 | 10 | A Magazzino
122 | 442027C6 | PRESA RJ45 CAT.6 UTP AVE LIFE 1M | 18.99 | 1 | 10 | A Magazzino
122 | 442028N | SUONERIA RONZATORE 12VCA LIFE 1M | 46.02 | 1 | 1 | A Magazzino
122 | 442029C6 | PRESA RJ45 CAT.6 UTP 3M LIFE 1M | 32.33 | 1 | 10 | A Magazzino
122 | 442029C6S | PRESA RJ45 CAT.6 FTP 3M LIFE 1M | 37.93 | 1 | 10 | A Magazzino
122 | 442029N | SUONERIA RONZATORE 230VCA LIFE 1M | 56.6 | 1 | 1 | A Magazzino
122 | 442029SC | ADATTATORE X RJ45 3M LIFE 1M | 8.63 | 4 | 4 | A Magazzino
122 | 442033RS | PRESA RASOI 230V 20VA LIFE 3M | 138.07 | 1 | 1 | A Magazzino
122 | 442033S | PRESA EUROUSA 2P 16A SCHERM.LIFE 1M | 14.67 | 10 | 100 | A Magazzino | NO PAESI UE
122 | 442033TD | PRESA EUROUSA 2P+T 16A LIFE 1M | 15.75 | 10 | 100 | A Magazzino | NO PAESI UE
122 | 442033TD2/3 | DOPPIA PRESA EUROUSA 16A LIFE 3M | 23.98 | 2 | 2 | A Magazzino | NO PAESI UE
127 | 442037RS | SPIA DI SEGNALAZIONE ROSSA S44 1M | 13.35 | 1 | 10 | A Magazzino
127 | 442037TR | SPIA DI SEGNALAZ.TRASPARENTE S44 1M | 13.35 | 1 | 10 | A Magazzino
127 | 442037VE | SPIA DI SEGNALAZIONE VERDE S44 1M | 13.35 | 1 | 10 | A Magazzino
122 | 442048AE | REGOLATORE 1-10V X BALLAST LIFE 1M | 100.77 | 1 | 6 | A Magazzino
122 | 442048D | DIMMER DEVIATORE 40-300W LIFE 1M | 69.25 | 1 | 6 | A Magazzino
808 | 442048ST-W | MULTIFUNZIONE DIMMER LUCI IOT 2M | 105.89 | 1 | 1 | A Magazzino
122 | 442048UL | DIMMER UNIVERSALE 3-220W LIFE 1M | 119.83 | 1 | 6 | A Magazzino
122 | 442050 | PULSANTE 1P NA 10A+PIASTRI. LIFE 1M | 23.73 | 1 | 10 | A Magazzino
122 | 442051 | COMMUTATORE 1P 10AX 3 POSI. LIFE 1M | 33.61 | 1 | 10 | A Magazzino
122 | 442051BS | COMM.BASCULA 1P 10AX 3 POS. LIFE 1M | 25.62 | 1 | 10 | A Magazzino
122 | 442052 | COMMUTATORE 2P 10AX 3 POSI. LIFE 1M | 36.53 | 1 | 10 | A Magazzino
122 | 442053 | COMMUT.1P 10A 3POS. A PULS. LIFE 1M | 34.4 | 1 | 10 | A Magazzino
122 | 442053BS | COMMUT.PUL.BASCULA 1P 10A LIFE 1M | 29.33 | 1 | 10 | A Magazzino
808 | 442053ST-W | CORPO COMMUTATORE TAPPARELLE IOT 1M | 83.48 | 1 | 1 | A Magazzino
122 | 442054 | COMMUTATORE PULSANT.2P 10A LIFE 1M | 37.22 | 1 | 10 | A Magazzino
122 | 442055 | COMMUTATORE ROTATATIVO 6A LIFE 2M | 63.01 | 1 | 1 | A Magazzino
122 | 442056 | DOPPIO PULSA. 1PNA+1PNA 10A LIFE 1M | 26.87 | 1 | 10 | A Magazzino
122 | 442056F | DOPPIO PULS.1P NA 10A FRECC LIFE 1M | 26.87 | 1 | 10 | A Magazzino
122 | 442059TS | PRESA MSTD 2P+T 13A LIFE 2M | 15.18 | 10 | 10 | A Magazzino | NO PAESI UE
122 | 442062X10 | INTER.MAGN.DIFF. 1P+N 10A LIFE 2M | 189.32 | 1 | 6 | A Magazzino | Dispo fino ad esaurimento
127 | 442067 | DOPPIA SPIA SEGN.ROSSO/VERDE S44 1M | 14.84 | 1 | 10 | A Magazzino
122 | 442068RL | INTERRUT. IR-P RELE' 6A LIFE 1M | 159.12 | 1 | 6 | A Magazzino
122 | 442070B/2 | SEGNAGRAD. LED BLU 12/230V LIFE 2M | 56.23 | 1 | 6 | A Magazzino
122 | 442070W/2 | SEGNAGRA.LED BIANCO 12/230V LIFE 2M | 56.23 | 1 | 6 | A Magazzino
122 | 442071 | INTERRUTT. CHIAVE 2P 10AX LIFE 1M | 76.19 | 1 | 10 | A Magazzino
808 | 442074-W | RELE' IOT LIFE 1M | 107.7 | 1 | 1 | A Magazzino
122 | 442075 | PULSANTE CHIAVE 2P NA 10A LIFE 1M | 74.75 | 1 | 10 | A Magazzino
127 | 442076 | SPIA SEGNAL. SPORGENTE ROSSA S44 2M | 21.39 | 1 | 6 | A Magazzino
127 | 442076VE | SPIA SEGNAL. SPORGENTE VERDE S44 2M | 21.39 | 1 | 1 | A Magazzino
122 | 442082USB3A | ALIMENTATORE USB A 3A LIFE 1M | 35.42 | 1 | 1 | A Magazzino
122 | 442085 | TERMOSTATO ELET.MANOP. 230V LIFE 2M | 112.61 | 1 | 1 | A Magazzino
122 | 442085RS | TERMOSTATO RISC. PAVIMENTO LIFE 2M | 192.1 | 1 | 1 | A Magazzino
122 | 442085SW | TERMOSTATO DISPLAY 230V LIFE 2M | 184.51 | 1 | 1 | A Magazzino
122 | 442086 | LAMPADA ANTI BLACK-OUT LIFE 2M | 158.63 | 1 | 1 | A Magazzino
127 | 442089 | LAMP.EMERG.MULTIC.LED 230V S44 4x7M | 118.71 | 1 | 1 | A Magazzino
127 | 442089B | BATTERIA 3,7V-700mAh LITIO X 442089 | 35.39 | 1 | 1 | A Magazzino
122 | 442090/15TS | PRESA SCHUKOBIPASSO 10/16A LIFE 2M | 24.96 | 5 | 50 | A Magazzino
127 | 442090/15TSA | PRESA SCHUKOBIPASSO ARANCIO. S44 2M | 18.15 | 5 | 50 | A Magazzino
127 | 442090/15TSR | PRESA SCHUKOBIPASSO ROSSA S44 2M | 18.15 | 5 | 50 | A Magazzino
127 | 442090/15TSV | PRESA SCHUKOBIPASSO VERDE S44 2M | 18.15 | 5 | 50 | A Magazzino
122 | 442090S | PRESA SCHUKO 2P+T 16A 250V LIFE 2M | 23.37 | 5 | 50 | A Magazzino
122 | 442090SD | P.SCHUKO 2P+T 16A 250V LIFE 2M | 25 | 5 | 50 | A Magazzino
122 | 442090SS | PRESA SCHUKO 2P+T 16A+SPOR LIFE 2M | 25.7 | 5 | 50 | A Magazzino
122 | 442090TS | PRESA SCHUKO P30 2P+T 16A LIFE 2M | 22.51 | 5 | 50 | A Magazzino
127 | 442090TSR | PRESA SCHUKO 2P+T 16A ROSSA S44 2M | 14.81 | 5 | 50 | A Magazzino
122 | 442090TSS | PRESA SCHUKO P30 16A+SPORT. LIFE 2M | 24.87 | 5 | 50 | A Magazzino
122 | 442092TS | PRESA ST.FRANCESE 2P+T 16A LIFE 2M | 21.44 | 5 | 50 | A Magazzino
127 | 442092TSR | PRESA ST.FRANCESE 2P+T ROSSA S44 2M | 15.09 | 5 | 50 | A Magazzino
122 | 442096DM | PRESA TV+SAT DEMISCELATA LIFE 1M | 46.31 | 1 | 1 | A Magazzino
122 | 442096F | PRESA TV/SAT DIRET. F FEMM. LIFE 1M | 17.99 | 1 | 12 | A Magazzino
122 | 442096IF | PRESA TV/RD DIRET.IEC FEMM. LIFE 1M | 18.35 | 2 | 12 | A Magazzino
122 | 442096IM | PRESA TV/SAT DIRE.IEC MASC. LIFE 1M | 20.62 | 1 | 12 | A Magazzino
122 | 442097TS | PRESA INGLESE BS1363 13A LIFE 2M | 23 | 5 | 50 | A Magazzino | PER MERCATI BRITISH STANDARD
122 | 442097TS/5A | PRESA INGLESE BS546 5A LIFE 2M | 20.66 | 5 | 50 | A Magazzino | PER MERCATI BRITISH STANDARD
802 | 443AB-IRT | TRASMETTITORE IR PER HVAC ALLUM 2M | 254.58 | 1 | 1 | A Magazzino
803 | 443AB-LE | LETTORE ESTERNO AVEBUS ALLUMIA | 214.38 | 1 | 1 | A Magazzino
803 | 443AB-LI | LETTORE INTERNO AVEBUS ALLUMIA | 214.38 | 1 | 1 | A Magazzino
802 | 443ABCRTALS | TERMOSTATO AVEBUS ALLUMINIO SATIN | 411.82 | 1 | 1 | A Magazzino
802 | 443ABRTM-PV | ATTUATORE TERMOREGOLAZIONE ALLUM 1M | 115.01 | 1 | 1 | A Magazzino
802 | 443ABRT01 | ATTUATORE MOTORE TAPP. 1CH ALLUM 2M | 119.88 | 1 | 1 | A Magazzino
802 | 443ABR1-M | ATTUATORE LUCE 1CH ALLUM. 1M | 117.45 | 1 | 1 | A Magazzino
802 | 443ABR1S | ATTUATORE RELE' CON MISUR. ALLUM 2M | 144.46 | 1 | 1 | A Magazzino
802 | 443ABTA | INTERFACCIA D'ALLARMI 1C ALLUM.1M | 106.33 | 1 | 1 | A Magazzino
802 | 443ABTM-SO | SONDA TEMPERATURA AVEBUS ALLUMIA 1M | 93.62 | 1 | 1 | A Magazzino
802 | 443ABTMH-SO | SONDA TEMP.E UMID.AVEBUS ALLUMIA 1M | 193.88 | 1 | 1 | A Magazzino
802 | 443ABTM03C | TERMOSTATO AVEBUS BUILDING ALLUM.2M | 191.15 | 1 | 1 | A Magazzino
802 | 443ABT6S | COMANDO AVEBUS 6CH SFIORO ALLUM.3M | 216.15 | 1 | 1 | A Magazzino
802 | 443AB68 | SENSORE DI MOVIMENTO 1CH ALLUM. 1M | 191.74 | 1 | 1 | A Magazzino
808 | 443CRTALS-W | CRONOTERMOSTATO WI-FI - ALLUM.SAT. | 271.34 | 1 | 1 | A Magazzino
124 | 443CRT3 | CRONOTERMOSTATO ELETT.230V ALLU.3M | 193.99 | 1 | 1 | A Magazzino
802 | 443ELAC2 | TASTO FRECCE 2 FUNZ. ALLUMIA 1M | 8.72 | 5 | 50 | Nuovo | Consegna 09/2026
802 | 443ELAD2 | TASTO DIMMER 2 FUNZ. ALLUMIA 1M | 8.72 | 5 | 50 | Nuovo | Consegna 09/2026
802 | 443ELAF2 | TASTO ON OFF 2 FUNZ. ALLUMIA 1M | 8.72 | 5 | 50 | Nuovo | Consegna 09/2026
802 | 443ELAN2 | TASTO NEUTRO 2 FUNZ. ALLUMIA 1M | 8.72 | 5 | 50 | Nuovo | Consegna 09/2026
802 | 443ELA00-C | TAPPO COPRICOMANDO ALLUMIA 1M | 5.73 | 5 | 50 | A Magazzino
802 | 443ELA01 | TASTO BUS ILLUMIN. 1 FUNZ. ALLUM.1M | 7.24 | 5 | 30 | A Magazzino
802 | 443ELA01-C | TASTO AVEBUS 1 FUNZIONE ALLUMIA 1M | 6.15 | 5 | 50 | A Magazzino
802 | 443ELA02 | TASTO BUS ILLUMIN. 2 FUNZ. ALLUM.1M | 7.55 | 5 | 30 | A Magazzino
802 | 443ELA02-C | TASTO AVEBUS 2 FUNZIONI ALLUMIA 1M | 6.43 | 5 | 50 | A Magazzino
803 | 443GA01-M | LETTORE ESTERNO MIFARE ALLUMIA 3M | 301.36 | 1 | 1 | A Magazzino
803 | 443GA30-M | LETTORE INTERNO MIFARE ALLUMIA 3M | 301.36 | 1 | 1 | A Magazzino
803 | 443GA33 | INTERRUTTORE A BADGE ALLUMIA 3M | 136.6 | 1 | 1 | A Magazzino
803 | 443GA33N | INTERR. A BADGE 2MOD S44 ALLUMIA | 98.34 | 1 | 1 | A Magazzino
803 | 443GA53-M | TERMOSTATO GA ALLUMIA 3M | 302.15 | 1 | 1 | A Magazzino
807 | 443KNXMF-ALS | ROOM CONTROLLER ALLUMINIO NATURALE | 537.58 | 1 | 1 | A Magazzino
807 | 443KNXMF-ANS | ROOM CONTROLLER ALLUMINIO ANTRACITE | 537.58 | 1 | 1 | A Magazzino
801 | 443SO | MOSTRINA SPORGENTE ALLUMIA 1M | 7.27 | 1 | 1 | A Magazzino
801 | 443SO-NTC | MOSTRINA CON SONDA NTC ALLUMIA 1M | 27.81 | 1 | 1 | A Magazzino
124 | 443T | TASTO GENERICO PER COMANDI ALLU 1M | 3.37 | 14 | 14 | A Magazzino
124 | 443T/2 | TASTO GENERICO PER COMANDI ALLU 2M | 4.84 | 2 | 2 | A Magazzino
124 | 443TAS | TASTO INTERCAMBIABILE X ASSIALI 1M | 4.03 | 5 | 5 | A Magazzino
808 | 443TGC-W | DUE MEZZI TASTI COMM.IOT ALLUMIA 1M | 4.71 | 5 | 50 | A Magazzino
808 | 443TGD-W | DUE MEZZI TASTI DIMM. IOT ALLUM 1M | 4.71 | 5 | 50 | A Magazzino
808 | 443TGN-W | DUE MEZZI TASTI NEUTRI ALLUMIA 1M | 4.71 | 5 | 50 | A Magazzino
124 | 443TGP | TASTO CON GEMMA ILLUMINAB. ALLU 1M | 4.44 | 14 | 14 | A Magazzino
808 | 443TGP-W | TASTO ILL. DEVIATORE IOT ALLUMIA 1M | 5.87 | 5 | 50 | A Magazzino
124 | 443TGP/2 | TASTO CON GEMMA ILLUMINAB. ALLUM.2M | 6.22 | 2 | 2 | A Magazzino
124 | 443TKP | TASTO SIMBOLO CHIAVE ILLUM. ALLU 1M | 4.23 | 14 | 14 | A Magazzino
124 | 443TKPAS | TASTO INT. ASSIALI SIMB. CHIAVE 1M | 4.87 | 5 | 5 | A Magazzino
124 | 443TLP | TASTO SIMBOLO LAMPADA ILLU. ALLU 1M | 4.23 | 14 | 14 | A Magazzino
124 | 443TLP/2 | TASTO SIMBOLO LAMPADA ILLU. ALLU.2M | 6.18 | 2 | 2 | A Magazzino
124 | 443TLPAS | TASTO INT. ASSIALI SIMB. LAMPADA 1M | 4.87 | 5 | 5 | A Magazzino
124 | 443TSL | TASTO GEMMA TONDA ILLU.ALLUMIA 1M | 4.56 | 5 | 5 | A Magazzino
124 | 443TSP | TASTO SIMBOLO SUONERIA ILL. ALLU 1M | 4.23 | 14 | 14 | A Magazzino
124 | 443TSP/2 | TASTO SIMBOLO SUONERIA ILL. ALLU 2M | 6.28 | 2 | 2 | A Magazzino
124 | 443TSPAS | TASTO INT. ASSIALI SIMB.SUONERIA 1M | 4.87 | 5 | 5 | A Magazzino
124 | 443001 | INTERRUTTORE 1P 16AX ILLUM. ALLU.1M | 6.97 | 10 | 100 | A Magazzino
124 | 443001/2 | INTERRUTTORE 1P 16AX ILLUM. ALLU 2M | 11.69 | 5 | 50 | A Magazzino
124 | 443001AS | INTER.1P 10AX ILL.ASSIALE ALLUMIA1M | 13.52 | 10 | 100 | A Magazzino
124 | 443001S | INTERRUTT. SFIORO RELE'10A ALLUM.1M | 80.61 | 1 | 10 | A Magazzino
124 | 443002 | DEVIATORE 1P 16AX ILLUMINA. ALLU.1M | 8.49 | 10 | 100 | A Magazzino
124 | 443002/2 | DEVIATORE 1P 16AX ILLUMINA. ALLU 2M | 13.89 | 5 | 50 | A Magazzino
124 | 443002AS | DEVIATORE10AX ILL.ASSIALE ALLUMIA1M | 15.94 | 10 | 100 | A Magazzino
124 | 443002K3/10A | TRIPLO DEVIATORE 1P 10AX ALLUMIA 2M | 22.88 | 5 | 5 | A Magazzino
124 | 443004 | INVERTITORE 1P 16AX ILLUMI. ALLU.1M | 20.18 | 10 | 100 | A Magazzino
124 | 443004/2 | INVERTITORE 1P 16AX ILLUMI. ALLU 2M | 23.87 | 5 | 50 | A Magazzino
124 | 443004AS | INVERT.10AX ILL. ASSIALE ALLUMIA 1M | 31.27 | 10 | 100 | A Magazzino
124 | 443005 | PULSANTE 1P NA 10A ILLUMIN. ALLU.1M | 7.83 | 10 | 100 | A Magazzino
124 | 443005AS | PULSANTE 10A ILL.ASSIALE ALLUMIA 1M | 15.67 | 10 | 100 | A Magazzino
124 | 443005S | PULSANTE SFIORO 230V ALLUMIA 1M | 77.23 | 1 | 10 | A Magazzino
124 | 443005SL | PULSANTE 1PNA 10A ILLUM. ALLUMIA 1M | 12.38 | 10 | 100 | A Magazzino
124 | 443006/15TS | PRESA BIPASSO 2P+T 10/16A ALLUM. 1M | 9.74 | 10 | 100 | A Magazzino
124 | 443006TS | PRESA ST.ITALIANO 2P+T 10A ALLUM.1M | 8.91 | 10 | 100 | A Magazzino
124 | 443007 | PORTAFUSIBILE MINI 1P 10A ALLU 1M | 19.35 | 1 | 10 | A Magazzino
124 | 443008 | USCITA CON SERRACAVO ALLUMIA 1M | 4.89 | 10 | 100 | A Magazzino
124 | 443010 | INTERRUTTORE 2P 16AX ILLUM. ALLU.1M | 18.45 | 10 | 100 | A Magazzino
124 | 443010AS | INTER 2P 10AX ILL.ASSIALE ALLUMIA1M | 31.27 | 10 | 100 | A Magazzino
124 | 443010SL | INTERRUTTORE 2P 16AX ILL. ALLUMIA1M | 19.88 | 10 | 100 | A Magazzino
124 | 443013 | TAPPO COPRIFORO ALLUMIA 1M | 2.1 | 10 | 300 | A Magazzino
124 | 443013A/2 | TAPPO COPRIFORO ATTREZZABI.ALLUM.2M | 4.96 | 4 | 24 | A Magazzino
124 | 443013R | TAPPO COPRIFORO ALLUMIA 1/2M | 3.75 | 12 | 72 | A Magazzino
124 | 443016S | TASTIERA SFIORO 6 RELE' NA ALLUM.3M | 252.69 | 1 | 1 | A Magazzino
124 | 443017 | PULSANTE TIRANTE NA+NC 10A ALLUM.1M | 23.34 | 1 | 10 | A Magazzino
124 | 443018 | DIMMER ROTATIVO 60-800W ALLUMIA 1M | 53.17 | 1 | 1 | A Magazzino | NO PAESI UE
124 | 443024 | PRESA RJ11 MORSETTI A VITE ALLUM.1M | 25.13 | 1 | 12 | A Magazzino
124 | 443025 | PULSANTE 1P NA+NC 10A ILLU. ALLU 1M | 14.04 | 10 | 10 | A Magazzino
124 | 443027C5E | PRESA RJ45 CAT.5E UTP AVE ALLUMI.1M | 14.54 | 1 | 10 | A Magazzino
124 | 443027C6 | PRESA RJ45 CAT.6 UTP AVE ALLUMIA 1M | 17.75 | 1 | 10 | A Magazzino
124 | 443028N | SUONERIA RONZATORE 12VCA ALLUMIA1M | 38.22 | 1 | 1 | A Magazzino
124 | 443029C5E | PRESA RJ45 CAT.5E UTP 3M ALLUMIA 1M | 27.58 | 1 | 10 | A Magazzino
124 | 443029C6 | PRESA RJ45 CAT.6 UTP 3M ALLUMIA 1M | 28.26 | 1 | 10 | A Magazzino
124 | 443029C6AS | PRESA RJ45 CAT.6AS FTP ALLUM. 1M | 35.43 | 1 | 10 | A Magazzino
124 | 443029C6S | PRESA RJ45 CAT.6 FTP 3M ALLUMIA 1M | 32.84 | 1 | 10 | A Magazzino
124 | 443029N | SUONERIA RONZATORE 230VCA ALLUMIA1M | 47.01 | 1 | 1 | A Magazzino
124 | 443029SC | ADATTATORE X RJ45 3M ALLUMIA 1M | 7.68 | 4 | 4 | A Magazzino
124 | 443030SC | ADATTATORE X RJ45 AMP ALLUMIA 1M | 7.68 | 4 | 4 | A Magazzino
124 | 443032SC | ADATTATORE X RJ45 SCHNEIDER ALLU 1M | 8.19 | 4 | 4 | A Magazzino
124 | 443033RS | PRESA RASOI 230V 20VA ALLUMIA 3M | 131.66 | 1 | 1 | A Magazzino
124 | 443033S | PRESA EUROUSA 2P 16A SCHERM.ALLU 1M | 12.54 | 10 | 100 | A Magazzino | NO PAESI UE
124 | 443033TD | PRESA EUROUSA 2P+T 16A ALLUMIA 1M | 13.86 | 10 | 100 | A Magazzino | NO PAESI UE
124 | 443034S | PRESA 2P 16A 4,8MM SCHERMI ALLUM.1M | 7.92 | 10 | 100 | A Magazzino | NO PAESI UE
124 | 443048 | DIMMER ROTATIVO 100-500W ALLUMIA 1M | 53.45 | 1 | 6 | A Magazzino
124 | 443048AA | DIMMER AGITAT.ARIA 55-80VA ALLU 1M | 81.96 | 1 | 6 | A Magazzino
124 | 443048UL | DIMMER UNIVERSALE 3-220W ALLUMIA 1M | 108.34 | 1 | 6 | A Magazzino
124 | 443050 | PULSANTE 1P NA 10A+PIASTRI. ALLU.1M | 20.96 | 1 | 10 | A Magazzino
124 | 443051 | COMMUTATORE 1P 10AX 3 POSI. ALLU.1M | 30.76 | 1 | 10 | A Magazzino
124 | 443051BS | COMM.BASCULA 1P 10AX 3 POS.ALLUM.1M | 22.37 | 1 | 10 | A Magazzino
124 | 443051S | COMMUTA. SFIORO RELE'1P 5A ALLUM.1M | 84.14 | 1 | 10 | A Magazzino
124 | 443052 | COMMUTATORE 2P 10AX 3 POSI. ALLU.1M | 33.11 | 1 | 10 | A Magazzino
124 | 443052X10 | INTER.MAGN. 1P+N 10A 3KA ALLUMIA 1M | 81.15 | 1 | 10 | A Magazzino
124 | 443052X16 | INTER.MAGN. 1P+N 16A 3KA ALLUMIA 1M | 86.59 | 1 | 10 | A Magazzino
124 | 443053 | COMMUT.1P 10A 3POS. A PULS. ALLU.1M | 29.64 | 1 | 10 | A Magazzino
124 | 443053BS | COMMUT.PUL.BASCULA 1P 10A ALLUM. 1M | 25.49 | 1 | 10 | A Magazzino
124 | 443054 | COMMUTATORE PULSANT.2P 10A ALLU.1M | 31.57 | 1 | 10 | A Magazzino
124 | 443056 | DOPPIO PULSA. 1PNA+1PNA 10A ALLU 1M | 22.95 | 1 | 10 | A Magazzino
124 | 443056F | DOPPIO PULS.1P NA 10A FRECC ALLU 1M | 22.95 | 1 | 10 | A Magazzino
124 | 443059TS | PRESA MSTD 2P+T 13A ALLUM.2M | 13.48 | 10 | 10 | A Magazzino | NO PAESI UE
124 | 443062X16 | INTER.MAGN.DIFF. 1P+N 16A ALLU 2M | 188.79 | 1 | 6 | A Magazzino
124 | 443062X16/30MA | INTER.DIFF.PURO 2P 16A 30MA ALLU 2M | 224.12 | 1 | 6 | A Magazzino
124 | 443068RL | INTERRUT. IR-P RELE' 6A ALLUMIA 1M | 125.23 | 1 | 6 | A Magazzino
124 | 443070B/2 | SEGNAGRAD. LED BLU 12/230V ALLU 2M | 52.14 | 1 | 6 | A Magazzino
124 | 443071 | INTERRUTT. CHIAVE 2P 10AX ALLUM 1M | 71.77 | 1 | 10 | A Magazzino
808 | 443074-W | RELE' IOT ALLUMIA 1M | 78.32 | 1 | 1 | A Magazzino
124 | 443075 | PULSANTE CHIAVE 2P NA 10A ALLU 1M | 71.8 | 1 | 10 | A Magazzino
124 | 443079 | IGROSTATO ELETT.MANOP.230V ALLUM.2M | 139.17 | 1 | 1 | A Magazzino
124 | 443081 | SEGNALATORE AUX 12-24VCA/CC ALLU.1M | 52.63 | 1 | 10 | A Magazzino
602 | 443082ALI | ALIMENTATORE 12VCC 5W S44 ALLUMIA | 92.68 | 1 | 1 | A Magazzino
124 | 443082USBCC | ALIMENTATORE USB C + C ALLUMIA 1M | 45.61 | 1 | 1 | A Magazzino
124 | 443082USB3A | ALIMENTATORE USB A 3A ALLUMIA 1M | 31.47 | 1 | 1 | A Magazzino
124 | 443085 | TERMOSTATO ELET.MANOP. 230V ALLU.2M | 96.47 | 1 | 1 | A Magazzino
124 | 443085N | TERMOSTATO EST/INV MANOP. 230V 2M | 100.64 | 1 | 1 | Nuovo | Consegna 05/2026
124 | 443085RS | TERMOSTATO RISC.PAVIMENTO ALLUM. 3M | 180.14 | 1 | 1 | A Magazzino
124 | 443085SW | TERMOSTATO DISPLAY 230V ALLUMIA 2M | 180.51 | 1 | 1 | A Magazzino
124 | 443086 | LAMPADA ANTI BLACK-OUT ALLUMIA 2M | 100.89 | 1 | 1 | A Magazzino
124 | 443087C | RELE' DI CHIAMATA 12VCA/CC ALLUM.1M | 156.27 | 1 | 1 | A Magazzino
124 | 443090/15TS | PRESA SCHUKOBIPASSO 10/16A ALLUM.2M | 17.89 | 5 | 50 | A Magazzino
124 | 443090S | PRESA SCH. 2P+T 16A 250V ALLUMIA 2M | 18.12 | 5 | 50 | A Magazzino
124 | 443090SD | P.SCH. 2P+T 16A 250V ALLUMIA 2M | 20.7 | 5 | 50 | A Magazzino
124 | 443090SS | PRESA SCHUKO 2P+T 16A+SPOR ALLUM.2M | 22.14 | 5 | 50 | A Magazzino
124 | 443090TS | PRESA SCHUKO P30 2P+T 16A ALLUM. 2M | 19.65 | 5 | 50 | A Magazzino
124 | 44309015MB | PRESA SCHUKO+BIPASSO 10/16A ALLUMIA | 36.32 | 3 | 30 | A Magazzino
124 | 44309015USB | PRESA SCHUKO+ITA+USB A/C ALLUMIA 3M | 61.07 | 2 | 2 | A Magazzino
124 | 443092TS | PRESA ST.FRANC. 2P+T 16A ALLUMIA 2M | 18.66 | 5 | 50 | A Magazzino
124 | 443096/3PU | PRESA TV/SAT DIRETTA 3 USC. ALLU.2M | 76.85 | 1 | 6 | A Magazzino
124 | 443096DM | PRESA TV+SAT DEMISCELATA ALLUMIA 1M | 43.18 | 1 | 1 | A Magazzino
124 | 443096F | PRESA TV/SAT DIRET. F FEMM. ALLU.1M | 13.56 | 1 | 12 | A Magazzino
124 | 443096IF | PRESA TV/RD DIRET.IEC FEMM. ALLU.1M | 13.83 | 2 | 12 | A Magazzino
124 | 443096IM | PRESA TV/SAT DIRE.IEC MASC. ALLU.1M | 18.36 | 1 | 12 | A Magazzino
124 | 443096M | PRESA TV/SAT DIRE.IEC MASC. ALLU.1M | 21.89 | 1 | 10 | A Magazzino
124 | 443096M/DB6 | PRESA TV/SAT PASS.6DB MASCH.ALLU 1M | 33.08 | 1 | 10 | A Magazzino
124 | 443097TS | PRESA INGLESE BS1363 13A ALLUMIA 2M | 21.04 | 5 | 50 | A Magazzino
803 | 44339CHM-M | CARD MIFARE DI TIPO MASTER | 29.32 | 1 | 1 | A Magazzino
803 | 44339CHM-T | CARD TRANSPONDER TIPO MASTER S44 | 29.02 | 1 | 1 | A Magazzino | DISPON. COME PEZZO DI RICAMBIO
803 | 44339CHU-MB | CARD MIFARE TIPO UTENTE - BIANCA | 8.84 | 10 | 10 | A Magazzino
V03 | 44339CHU-MT | PORTACHIAVI TRANSPONDER MIFARE | 10.13 | 1 | 1 | A Magazzino
803 | 44339CHU-T | CARD TRANSPONDER TIPO UTENTE S44 | 12.99 | 10 | 50 | A Magazzino
802 | 444ABT2B | COMANDO BUS A 2CH - LEVETTA BIANCA | 105.62 | 1 | 1 | A Magazzino
802 | 444ABT2BAN | COMANDO BUS A 2CH - LEVETTA BRONZO | 126.86 | 1 | 1 | Nuovo | Consegna 07/2026
802 | 444ABT2CR | COMANDO BUS A 2CH - LEVETTA CROMO | 109.08 | 1 | 1 | A Magazzino
802 | 444ABT2CRS | COMANDO BUS A 2CH - LEVETTA CROMO S | 126.86 | 1 | 1 | Nuovo | Consegna 07/2026
802 | 444ABT2GTK | COMANDO BUS A 2CH - LEVETTA GRIGIO | 105.63 | 1 | 1 | Nuovo | Consegna 07/2026
802 | 444ABT2ORO | COMANDO BUS A 2CH - LEVETTA ORO | 126.86 | 1 | 1 | Nuovo | Consegna 07/2026
802 | 444ABT2OT | COMANDO BUS A 2CH - LEVETTA OTTONE | 116.04 | 1 | 1 | A Magazzino
807 | 444KNXT2B | COMANDO KNX A 2CH - LEVETTA BIANCA | 125.95 | 1 | 1 | A Magazzino
807 | 444KNXT2BAN | COMANDO KNX A 2CH - LEVETTA BRONZO | 146.91 | 1 | 1 | Nuovo | Consegna 07/2026
807 | 444KNXT2CR | COMANDO KNX A 2CH - LEVETTA CROMO | 130.14 | 1 | 1 | A Magazzino
807 | 444KNXT2CRS | COMANDO KNX A 2CH - LEVETTA CROMO S | 146.91 | 1 | 1 | Nuovo | Consegna 07/2026
807 | 444KNXT2GTK | COMANDO KNX A 2CH - LEVETTA GRIGIO | 125.97 | 1 | 1 | Nuovo | Consegna 07/2026
807 | 444KNXT2ORO | COMANDO KNX A 2CH - LEVETTA ORO | 146.91 | 1 | 1 | Nuovo | Consegna 07/2026
807 | 444KNXT2OT | COMANDO KNX A 2CH - LEVETTA OTTONE | 141.69 | 1 | 1 | A Magazzino
129 | 444002B | DEVIATORE LEVETTA BIANCA 1P 10AX 1M | 33.18 | 1 | 1 | A Magazzino
129 | 444002BAN | DEVIATORE LEVETTA BAN 1P 10AX 1M | 46.76 | 1 | 1 | Nuovo | Consegna 05/2026
129 | 444002CR | DEVIATORE LEVETTA CROMO 1P 10AX 1M | 35.39 | 1 | 1 | A Magazzino
129 | 444002CRS | DEVIATORE LEVETTA CR 1P 10AX 1M | 46.76 | 1 | 1 | A Magazzino
129 | 444002GTK | DEVIATORE LEVETTA GRIGIO 1P 10AX 1M | 33.18 | 1 | 1 | A Magazzino
129 | 444002ORO | DEVIATORE LEVETTA ORO 1P 10AX 1M | 46.76 | 1 | 1 | A Magazzino
129 | 444002OT | DEVIATORE LEVETTA OTTONE 1P 10AX 1M | 46.76 | 1 | 1 | A Magazzino
129 | 444004B | INVERTITORE LEVET.BIANCA 1P 10AX 1M | 34.58 | 1 | 1 | A Magazzino
129 | 444004BAN | INVERTITORE LEVETTA BAN 1P 10AX 1M | 51.32 | 1 | 1 | Nuovo | Consegna 05/2026
129 | 444004CR | INVERTITORE LEVET. CROMO 1P 10AX 1M | 38.51 | 1 | 1 | A Magazzino
129 | 444004CRS | INVERTITORE LEVETTA CR 1P 10AX 1M | 51.32 | 1 | 1 | A Magazzino
129 | 444004GTK | INVERTITORE LEVET.GRIGIO 1P 10AX 1M | 34.58 | 1 | 1 | A Magazzino
129 | 444004ORO | INVERTITORE LEVETTA ORO 1P 10AX 1M | 51.32 | 1 | 1 | A Magazzino
129 | 444004OT | INVERTITORE LEVET.OTTONE 1P 10AX 1M | 51.32 | 1 | 1 | A Magazzino
129 | 444005B | PULSANTE LEVETT.BIANCA 1P NA 10A 1M | 33.23 | 1 | 1 | A Magazzino
129 | 444005BAN | PULSANTE LEVETTA BAN 1P NA 10A 1M | 46.76 | 1 | 1 | Nuovo | Consegna 05/2026
129 | 444005CR | PULSANTE LEVETTA CROMO 1P NA 10A 1M | 35.41 | 1 | 1 | A Magazzino
129 | 444005CRS | PULSANTE LEVETTA CR 1P NA 10A 1M | 46.76 | 1 | 1 | A Magazzino
129 | 444005GTK | PULSANTE LEVETT.GRIGIO 1P NA 10A 1M | 33.23 | 1 | 1 | A Magazzino
129 | 444005ORO | PULSANTE LEVETTA ORO 1P NA 10A 1M | 46.76 | 1 | 1 | A Magazzino
129 | 444005OT | PULSANTE LEVETT.OTTONE 1P NA 10A 1M | 46.76 | 1 | 1 | A Magazzino
129 | 444010B/20A | INTERRUTTORE LEV. BIANCA 2P 20AX 1M | 34.25 | 1 | 1 | A Magazzino
129 | 444010CR/20A | INTERRUTTORE LEV. CROMO 2P 20AX 1M | 38.27 | 1 | 1 | A Magazzino
129 | 444010OT/20A | INTERRUTTORE LEV. OTTONE 2P 20AX 1M | 53.05 | 1 | 1 | A Magazzino
129 | 444048UR | DIMMER UNIVER.ROTAT.3-120W NEW S.1M | 78.27 | 1 | 1 | A Magazzino
129 | 444051B | COMMUTATORE LEVET.BIANCA 1P 10AX 1M | 36.81 | 1 | 1 | A Magazzino
129 | 444051CR | COMMUTATORE LEVET. CROMO 1P 10AX 1M | 40.7 | 1 | 1 | A Magazzino
129 | 444051OT | COMMUTATORE LEVET.OTTONE 1P 10AX 1M | 50.08 | 1 | 1 | A Magazzino
129 | 444053B | COMM.PULSANTE LEVET.BIANCA 1P 10A | 37.92 | 1 | 1 | A Magazzino
129 | 444053BAN | COMM.PULSANTE LEVETTA BAN 1P 10A1M | 51.98 | 1 | 1 | Nuovo | Consegna 05/2026
129 | 444053CR | COMM.PULSANT.LEVET.CROMO 1P 10A 1M | 42.3 | 1 | 1 | A Magazzino
129 | 444053CRS | COMM.PULSANTE LEVETTA CR 1P 10A1M | 51.98 | 1 | 1 | A Magazzino
129 | 444053GTK | COMM.PULSANTE LEVET.GRIGIO 1P10A1M | 37.92 | 1 | 1 | A Magazzino
129 | 444053ORO | COMM.PULSANTE LEVETTA ORO 1P 10A1M | 51.98 | 1 | 1 | A Magazzino
129 | 444053OT | COMM.PULSAN. LEVET.OTTON.1P 10A 1M | 51.98 | 1 | 1 | A Magazzino
129 | 444090/15TSALS | PRESA SCHUKOBIPASSO ALLUM.10/16A 2M | 42.34 | 1 | 1 | A Magazzino
129 | 444090/15TSB | PRESA SCHUKOBIPASSO DOMUS 10/16A 2M | 37.45 | 1 | 1 | A Magazzino
129 | 444090/15TSGTK | PRESA SCHUKOBIPASSO TEKLA 10/16A 2M | 37.45 | 1 | 1 | A Magazzino
129 | 444090/15TSNAL | PRESA SCHUKOBIPASSO LIFE 10/16A 2M | 42.34 | 1 | 1 | A Magazzino
129 | 444090SALS | PRESA SCHUKO ALLUM.2P+T 16A 250V 2M | 42.34 | 1 | 1 | A Magazzino
129 | 444090SB | PRESA SCHUKO DOMUS 2P+T 16A 250V 2M | 37.45 | 1 | 1 | A Magazzino
129 | 444090SGTK | PRESA SCHUKO TEKLA 2P+T 16A 250V 2M | 37.45 | 1 | 1 | A Magazzino
129 | 444090SNAL | PRESA SCHUKO LIFE 2P+T 16A 250V 2M | 42.34 | 1 | 1 | A Magazzino
802 | 445AB-IRT | TRASMETTITORE IR PER HVAC TEKLA 2M | 259.61 | 1 | 1 | A Magazzino
803 | 445AB-LE | LETTORE ESTERNO AVEBUS TEKLA | 212.29 | 1 | 1 | A Magazzino
803 | 445AB-LI | LETTORE INTERNO AVEBUS TEKLA | 212.29 | 1 | 1 | A Magazzino
802 | 445ABCRT | TERMOSTATO AVEBUS TEKLA | 312.26 | 1 | 1 | A Magazzino
802 | 445ABCRTANS | TERMOSTATO AVEBUS ALLUMINIO ANTRAC | 411.82 | 1 | 1 | A Magazzino
802 | 445ABRTM-PV | ATTUATORE TERMOREGOLAZIONE TEKLA 1M | 113.36 | 1 | 1 | A Magazzino
802 | 445ABRT01 | ATTUATORE MOTORE TAPP. 1CH TEKLA 2M | 117.31 | 1 | 1 | A Magazzino
802 | 445ABR1-M | ATTUATORE LUCE 1CH TEKLA 1M | 108.44 | 1 | 1 | A Magazzino
802 | 445ABR1S | ATTUATORE RELE' CON MISUR. TEKLA 2M | 147.51 | 1 | 1 | A Magazzino
802 | 445ABTA | INTERFACCIA D'ALLARMI 1C TEKLA 1M | 101.72 | 1 | 1 | A Magazzino
802 | 445ABTM-SO | SONDA TEMPERATURA AVEBUS TEKLA 1M | 92 | 1 | 1 | A Magazzino
802 | 445ABTMH-SO | SONDA TEMP. E UMID. AVEBUS TEKLA 1M | 189.32 | 1 | 1 | A Magazzino
802 | 445ABTM03C | TERMOSTATO AVEBUS BUILDING TEKLA 2M | 170.96 | 1 | 1 | A Magazzino
802 | 445ABT6S | COMANDO AVEBUS 6CH SFIORO TEKLA 3M | 214.02 | 1 | 1 | A Magazzino
802 | 445AB68 | SENSORE DI MOVIMENTO 1CH TEKLA 1M | 184.48 | 1 | 1 | A Magazzino
808 | 445CRT-W | CRONOTERMOSTATO WI-FI-GRIGIO TEKLA | 210.88 | 1 | 1 | A Magazzino
808 | 445CRTANS-W | CRONOTERMOSTATO WI-FI - ALLUM.ANTR | 271.34 | 1 | 1 | A Magazzino
128 | 445CRT3 | CRONOTERMOSTATO ELETT.230V TEKLA 3M | 204.2 | 1 | 1 | A Magazzino
802 | 445ELAC2 | TASTO FRECCE 2 FUNZ. TEKLA 1M | 7.36 | 5 | 50 | Nuovo | Consegna 09/2026
802 | 445ELAD2 | TASTO DIMMER 2 FUNZ. TEKLA 1M | 7.36 | 5 | 50 | Nuovo | Consegna 09/2026
802 | 445ELAF2 | TASTO ON OFF 2 FUNZ. TEKLA 1M | 7.36 | 5 | 50 | Nuovo | Consegna 09/2026
802 | 445ELAN2 | TASTO NEUTRO 2 FUNZ. TEKLA 1M | 7.36 | 5 | 50 | Nuovo | Consegna 09/2026
802 | 445ELA00-C | TAPPO COPRICOMANDO TEKLA 1M | 4.49 | 5 | 50 | A Magazzino
802 | 445ELA01 | TASTO BUS ILLUMIN. 1 FUNZ. TEKLA 1M | 5.98 | 5 | 30 | A Magazzino
802 | 445ELA01-C | TASTO AVEBUS 1 FUNZIONE TEKLA 1M | 4.82 | 5 | 50 | A Magazzino
802 | 445ELA02 | TASTO BUS ILLUMIN. 2 FUNZ. TEKLA 1M | 6.14 | 5 | 30 | A Magazzino
802 | 445ELA02-C | TASTO AVEBUS 2 FUNZIONI TEKLA 1M | 5.49 | 5 | 50 | A Magazzino
803 | 445GA01-M | LETTORE ESTERNO MIFARE TEKLA 3M | 275.45 | 1 | 1 | A Magazzino
803 | 445GA30-M | LETTORE INTERNO MIFARE TEKLA 3M | 275.45 | 1 | 1 | A Magazzino
803 | 445GA33 | INTERRUTTORE A BADGE TEKLA 3M | 120.2 | 1 | 1 | A Magazzino
803 | 445GA33N | INTERRUTTORE A BADGE 2MOD S44 TEKLA | 87.35 | 1 | 1 | A Magazzino
803 | 445GA53-M | TERMOSTATO GA TEKLA 3M | 285.16 | 1 | 1 | A Magazzino
408 | 445MAR34 | MOSTRINA X ARMATURA 3 O 4 MOD. S45 | 8.02 | 1 | 1 | A Magazzino
801 | 445SO-NTC | MOSTRINA CON SONDA NTC TEKLA 1M | 27.73 | 1 | 1 | A Magazzino
128 | 445T | TASTO GENERICO PER COMANDI TEKLA 1M | 1.67 | 14 | 14 | A Magazzino
128 | 445T/2 | TASTO GENERICO PER COMANDI TEKLA 2M | 3.52 | 2 | 2 | A Magazzino
128 | 445TAS | TASTO INTERCAMBIABILE X ASSIALI 1M | 2.74 | 5 | 5 | A Magazzino
128 | 445TBP | TASTO SIMBOLO BOILER ILLU.TEKLA 1M | 2.9 | 14 | 14 | A Magazzino
808 | 445TGC-W | DUE MEZZI TASTI COMM.IOT TEKLA 1M | 2.74 | 5 | 50 | A Magazzino
808 | 445TGD-W | DUE MEZZI TASTI DIMM. IOT TEKLA 1M | 2.74 | 5 | 50 | A Magazzino
808 | 445TGN-W | DUE MEZZI TASTI NEUTRI TEKLA 1M | 2.74 | 5 | 50 | A Magazzino
128 | 445TGP | TASTO CON GEMMA ILLUMINAB. TEKLA 1M | 2.97 | 14 | 14 | A Magazzino
808 | 445TGP-W | TASTO ILL. DEVIATORE IOT TEKLA 1M | 4.61 | 5 | 50 | A Magazzino
128 | 445TGP/2 | TASTO CON GEMMA ILLUMINAB. TEKLA 2M | 4.92 | 2 | 2 | A Magazzino
128 | 445TKP | TASTO SIMBOLO CHIAVE ILLUM.TEKLA 1M | 2.82 | 14 | 14 | A Magazzino
128 | 445TKP/2 | TASTO SIMBOLO CHIAVE ILLUM.TEKLA 2M | 4.23 | 2 | 2 | A Magazzino
128 | 445TKPAS | TASTO INT. ASSIALI SIMB. CHIAVE 1M | 3.75 | 5 | 5 | A Magazzino
128 | 445TLP | TASTO SIMBOLO LAMPADA ILLU.TEKLA 1M | 2.82 | 14 | 14 | A Magazzino
128 | 445TLP/2 | TASTO SIMBOLO LAMPADA ILLU.TEKLA 2M | 4.23 | 2 | 2 | A Magazzino
128 | 445TLPAS | TASTO INT. ASSIALI SIMB. LAMPADA 1M | 3.75 | 5 | 5 | A Magazzino
128 | 445TLSP | TASTO SIMBOLO LUCE SCALE TEKLA 1M | 2.82 | 14 | 14 | A Magazzino
128 | 445TMCAS | TASTO INT. ASSIALI GEMMA OVALE 1M | 6.12 | 5 | 5 | A Magazzino
128 | 445TNDP | TASTO SIMBOLO NOT DISTURB TEKLA 1M | 2.82 | 14 | 14 | A Magazzino
128 | 445TREP | TASTO SIMB. RESISTENZA EL. TEKLA 1M | 2.82 | 14 | 14 | A Magazzino
128 | 445TSL | TASTO GEMMA TONDA ILLUM. TEKLA 1M | 3.35 | 5 | 5 | A Magazzino
128 | 445TSP | TASTO SIMBOLO SUONERIA ILL.TEKLA 1M | 2.82 | 14 | 14 | A Magazzino
128 | 445TSP/2 | TASTO SIMBOLO SUONERIA ILL.TEKLA 2M | 4.23 | 2 | 2 | A Magazzino
128 | 445TSPAS | TASTO INT. ASSIALI SIMB.SUONERIA 1M | 3.75 | 5 | 5 | A Magazzino
128 | 445001 | INTERRUTTORE 1P 16AX ILLUM.TEKLA 1M | 4.66 | 10 | 100 | A Magazzino
128 | 445001/10A | INTERRUTTORE 1P 10AX ILLU. TEKLA 1M | 4.28 | 10 | 100 | A Magazzino
128 | 445001/2 | INTERRUTTORE 1P 16AX ILLUM. ALLU 2M | 8.71 | 5 | 50 | A Magazzino
128 | 445001/20A | INTERRUTTORE 1P 20AX ILLU. TEKLA 1M | 8.34 | 10 | 100 | A Magazzino
128 | 445001AS | INTER.1P 10AX ILL. ASSIALE TEKLA 1M | 10.12 | 10 | 100 | A Magazzino
128 | 445001S | INTERRUTT. SFIORO RELE' 6A TEKLA 1M | 82.66 | 1 | 10 | A Magazzino
128 | 445001ST | CORPO INTERRUTTORE 1P 16AX TEKLA 1M | 8.91 | 10 | 100 | A Magazzino
128 | 445001STAS | CORPO INTERRUTT. ASSIALE TEKLA 1M | 9.52 | 10 | 100 | A Magazzino
128 | 445002 | DEVIATORE 1P 16AX ILLUMIN. TEKLA 1M | 6.2 | 10 | 100 | A Magazzino
128 | 445002/10A | DEVIATORE 1P 10AX TEKLA 1M | 5.67 | 10 | 100 | A Magazzino
128 | 445002/2 | DEVIATORE 1P 16AX ILLUMINA.TEKLA 2M | 10.08 | 5 | 50 | A Magazzino
128 | 445002AS | DEVIATORE 10AX ILL. ASSIALE TEKLA1M | 12.09 | 10 | 100 | A Magazzino
128 | 445002K3/10A | TRIPLO DEVIATORE 1P 10AX TEKLA 2M | 18.27 | 5 | 5 | A Magazzino
128 | 445002LV | DEVIATORE LEVETTA 1P 10AX TEKLA 1M | 31.02 | 1 | 1 | A Magazzino
128 | 445002ST | CORPO DEVIATORE 1P 16AX TEKLA 1M | 10.97 | 10 | 100 | A Magazzino
128 | 445002STAS | CORPO DEVIATORE ASSIALE TEKLA 1M | 11.45 | 10 | 100 | A Magazzino
128 | 445004 | INVERTITORE 1P 16AX ILLUMI.TEKLA 1M | 19.47 | 10 | 100 | A Magazzino
128 | 445004/10A | INVERTITORE 1P 10AX ILLUMI.TEKLA 1M | 18.79 | 10 | 100 | A Magazzino
128 | 445004/2 | INVERTITORE 1P 16AX ILLUMI.TEKLA 2M | 22.54 | 5 | 50 | A Magazzino
128 | 445004AS | INVERTIT.10AX ILL. ASSIALE TEKLA 1M | 24.28 | 10 | 100 | A Magazzino
128 | 445004LV | INVERTITORE LEVET. 1P 10AX TEKLA 1M | 35.26 | 1 | 1 | A Magazzino
128 | 445005 | PULSANTE 1P NA 10A ILLUMIN.TEKLA 1M | 6.31 | 10 | 100 | A Magazzino
128 | 445005/2 | PULSANTE 1P NA 10A ILLUMIN.TEKLA 2M | 9.62 | 5 | 50 | A Magazzino
128 | 445005AS | PULSANTE 10A ILL.ASSIALE TEKLA 1M | 12.06 | 10 | 100 | A Magazzino
128 | 445005LV | PULSANTE LEVETT.1P NA 10A TEKLA 1M | 30.72 | 1 | 1 | A Magazzino
128 | 445005S | PULSANTE SFIORO 230V TEKLA 1M | 76.88 | 1 | 10 | A Magazzino
128 | 445005SL | PULSANTE 1P NA 10A ILLUMI. TEKLA 1M | 9.56 | 10 | 100 | A Magazzino
128 | 445005ST | CORPO PULSANTE 1P 10A TEKLA 1M | 9.4 | 10 | 100 | A Magazzino
128 | 445005STAS | CORPO PULSANTE ASSIALE TEKLA 1M | 11.37 | 10 | 100 | A Magazzino
128 | 445006/15TS | PRESA BIPASSO 2P+T 10/16A TEKLA 1M | 8.3 | 10 | 100 | A Magazzino
128 | 445006TS | PRESA ST.ITALIANO 2P+T 10A TEKLA 1M | 7.43 | 10 | 100 | A Magazzino
128 | 445007 | PORTAFUSIBILE MINI 1P 10A TEKLA 1M | 16.86 | 1 | 10 | A Magazzino
128 | 445008 | USCITA CON SERRACAVO TEKLA 1M | 3.78 | 10 | 100 | A Magazzino
128 | 445010 | INTERRUTTORE 2P 16AX ILLUM.TEKLA 1M | 16.27 | 10 | 100 | A Magazzino
128 | 445010/2 | INTERRUTTORE 2P 16AX ILLUM.TEKLA 2M | 19.89 | 1 | 1 | A Magazzino
128 | 445010/20A | INTERRUTTORE 2P 20AX ILLU. TEKLA 1M | 19.64 | 1 | 1 | A Magazzino
128 | 445010AS | INTER 2P 10AX ILLU.ASSIALE TEKLA 1M | 25.24 | 10 | 100 | A Magazzino
128 | 445010LV/20A | INTERRUTTORE LEV. 2P 20AX TEKLA 1M | 32.68 | 1 | 1 | A Magazzino
128 | 445010SL | INTERRUTTORE 2P 16AX ILLU. TEKLA 1M | 17.85 | 10 | 100 | A Magazzino
128 | 445013 | TAPPO COPRIFORO TEKLA 1M | 1.53 | 10 | 300 | A Magazzino
128 | 445013A/2 | TAPPO COPRIFORO ATTREZZAB. TEKLA 2M | 3.04 | 4 | 24 | A Magazzino
128 | 445013A/3 | TAPPO COPRIFORO ATTREZZABI.TEKLA 3M | 4.8 | 2 | 14 | A Magazzino
128 | 445013R | TAPPO COPRIFORO TEKLA 1/2M | 3.19 | 12 | 72 | A Magazzino
128 | 445016S | TASTIERA SFIORO 6 RELE' NA TEKLA 3M | 261.12 | 1 | 1 | A Magazzino
128 | 445017 | PULSANTE TIRANTE NA+NC 10A TEKLA 1M | 19.2 | 1 | 10 | A Magazzino
128 | 445018 | DIMMER ROTATIVO 60-800W TEKLA 1M | 45.53 | 1 | 6 | A Magazzino | NO PAESI UE
128 | 445023T | PRESA SVI. 2P+T 16A250V TEKLA 1.5M | 11 | 7 | 70 | A Magazzino
128 | 445024 | PRESA RJ11 MORSETTI A VITE TEKLA 1M | 22.67 | 1 | 12 | A Magazzino
128 | 445025 | PULSANTE 1P NA+NC 10A ILLU.TEKLA 1M | 10.97 | 10 | 10 | A Magazzino
128 | 445026K | PRESA TELEF.INGLESE 1M TEKLA | 14.62 | 2 | 2 | A Magazzino
128 | 445027C5E | PRESA RJ45 CAT.5E UTP AVE TEKLA 1M | 12.8 | 1 | 10 | A Magazzino
128 | 445027C6 | PRESA RJ45 CAT.6 UTP AVE TEKLA 1M | 15.71 | 1 | 10 | A Magazzino
128 | 445027C7S | PRESA RJ45 CAT.7S FTP TEKLA 1M | 25.08 | 1 | 10 | A Magazzino
128 | 445028N | SUONERIA RONZATORE 12VCA TEKLA 1M | 32.87 | 1 | 1 | A Magazzino
128 | 445029C5E | PRESA RJ45 CAT.5E UTP 3M TEKLA 1M | 25.21 | 1 | 10 | A Magazzino
128 | 445029C6 | PRESA RJ45 CAT.6 UTP 3M TEKLA 1M | 26.51 | 1 | 10 | A Magazzino
128 | 445029C6AS | PRESA RJ45 CAT.6AS FTP TEKLA 1M | 32.11 | 1 | 10 | A Magazzino
128 | 445029C6S | PRESA RJ45 CAT.6 FTP 3M TEKLA 1M | 32.13 | 1 | 10 | A Magazzino
128 | 445029N | SUONERIA RONZATORE 230VCA TEKLA 1M | 40.42 | 1 | 1 | A Magazzino
128 | 445029SC | ADATTATORE X RJ45 3M TEKLA 1M | 7.22 | 4 | 4 | A Magazzino
128 | 445029SC/2C | ADATTATORE X 2 CONNETT.AVE TEKLA 1M | 7.49 | 4 | 4 | A Magazzino
128 | 445030SC | ADATTATORE X RJ45 AMP TEKLA 1M | 7.16 | 4 | 4 | A Magazzino
128 | 445033 | PRESA EUROUSA 2P 16A TEKLA 1M | 8.4 | 10 | 100 | A Magazzino | NO PAESI UE
128 | 445033RS | PRESA RASOI 230V 20VA TEKLA 3M | 118.76 | 1 | 1 | A Magazzino
128 | 445033S | PRESA EUROUSA 2P 16A SCHER.TEKLA 1M | 9.12 | 10 | 100 | A Magazzino | NO PAESI UE
128 | 445033TD | PRESA EUROUSA 2P+T 16A TEKLA 1M | 11.25 | 10 | 100 | A Magazzino | NO PAESI UE
128 | 44503392MB | PRESA EUROUSA+FRANCESE TEKLA 3M | 20.95 | 3 | 30 | A Magazzino
128 | 44503392USB | PRESA EUROUSA+FR USB AC TEKLA 3M | 61.82 | 2 | 2 | A Magazzino
128 | 445034S | PRESA 2P 16A 4,8MM SCHERMI TEKLA.1M | 6.52 | 10 | 100 | A Magazzino | NO PAESI UE
128 | 445046TS | PRESA ISRAELIANA 2P+T 16A TEKLA 2M | 8.47 | 5 | 50 | A Magazzino | NO PAESI UE
128 | 445048AA | DIMMER AGITAT.ARIA 55-80VA TEKLA 1M | 93.8 | 1 | 6 | A Magazzino
128 | 445048AE | REGOLATORE 1-10V X BALLAST TEKLA 1M | 90.39 | 1 | 6 | A Magazzino
128 | 445048D | DIMMER DEVIATORE 40-300W TEKLA 1M | 57.04 | 1 | 6 | A Magazzino
128 | 445048UL | DIMMER UNIVERSALE 3-220W TEKLA 1M | 96.26 | 1 | 6 | A Magazzino
128 | 445048UR | DIMMER UNIVER.ROTAT.3-120W TEKLA 1M | 51.9 | 1 | 1 | A Magazzino
128 | 445050 | PULSANTE 1P NA 10A+PIASTRI.TEKLA 1M | 19.43 | 1 | 10 | A Magazzino
128 | 445051 | COMMUTATORE 1P 10AX 3 POSI.TEKLA 1M | 22.75 | 1 | 10 | A Magazzino
128 | 445051BS | COMM.BASCULA 1P 10AX 3 POS.TEKLA 1M | 20.03 | 1 | 10 | A Magazzino
128 | 445051S | COMMUTA. SFIORO RELE'1P 5A TEKLA 1M | 86.99 | 1 | 10 | A Magazzino
128 | 445052 | COMMUTATORE 2P 10AX 3 POSI.TEKLA 1M | 27.69 | 1 | 10 | A Magazzino
128 | 445052X10 | INTER.MAGN. 1P+N 10A 3KA TEKLA 1M | 77.69 | 1 | 10 | A Magazzino
128 | 445052X16 | INTER.MAGN. 1P+N 16A 3KA TEKLA 1M | 78.36 | 1 | 10 | A Magazzino
128 | 445053 | COMMUT.1P 10A 3POS. A PULS.TEKLA 1M | 23.47 | 1 | 10 | A Magazzino
128 | 445053BS | COMMUT.PUL.BASCULA 1P 10A TEKLA 1M | 19.76 | 1 | 10 | A Magazzino
128 | 445053LV | COMMUT.PULS LEVET. 1P 10A TEKLA 1M | 33.42 | 1 | 1 | A Magazzino
128 | 445054 | COMMUTATORE PULSANT.2P 10A TEKLA 1M | 24.34 | 1 | 10 | A Magazzino
128 | 445055 | COMMUTATORE ROTATATIVO 3A TEKLA 2M | 55.74 | 1 | 1 | A Magazzino
128 | 445056 | DOPPIO PULS. 1PNA+1PNA 10A TEKLA 1M | 18.93 | 1 | 10 | A Magazzino
128 | 445056F | DOPPIO PULS.1P NA 10A FREC.TEKLA 1M | 18.92 | 1 | 10 | A Magazzino
128 | 445059TS | PRESA MSTD 2P+T 13A TEKLA 2M | 14.16 | 10 | 10 | A Magazzino | NO PAESI UE
128 | 445062X10 | INTER.MAGN.DIFF. 1P+N 10A TEKLA 2M | 181.61 | 1 | 6 | A Magazzino
128 | 445062X16 | INTER.MAGN.DIFF. 1P+N 16A TEKLA 2M | 199.97 | 1 | 6 | A Magazzino
128 | 445068RL | INTERRUT. IR-P RELE' 6A TEKLA 1M | 141.52 | 1 | 6 | A Magazzino
128 | 445070/1 | SEGNAGR.LED BIANCO 12/230V TEKLA 1M | 45.43 | 1 | 10 | A Magazzino
128 | 445071 | INTERRUTT. CHIAVE 2P 10AX TEKLA 1M | 60.85 | 1 | 10 | A Magazzino
128 | 445071EA | INT.CHIAVE ESTR.AP.2P 10AX TEKLA 1M | 60.85 | 1 | 10 | A Magazzino
128 | 445071MCEA | INT.CHIAVE UNI.E.AP.2P 10AX TEKLA1M | 60.85 | 1 | 10 | A Magazzino
128 | 445072 | DEVIATORE CHIAVE 1P 10AX TEKLA 1M | 62.11 | 1 | 10 | A Magazzino
808 | 445074-W | RELE' IOT TEKLA 1M | 64.64 | 1 | 1 | A Magazzino
128 | 445075 | PULSANTE CHIAVE 2P NA 10A TEKLA 1M | 61.6 | 1 | 10 | A Magazzino
128 | 445079 | IGROSTATO ELETT.MANOP.230V TEKLA 2M | 142.69 | 1 | 1 | A Magazzino
128 | 445081 | SEGNALATOR.AUX 12-24VCA/CC TEKLA 1M | 67.33 | 1 | 10 | A Magazzino
602 | 445082ALI | ALIMENTATORE 12VCC 5W S44 TEKLA | 86.09 | 1 | 1 | A Magazzino
128 | 445082USBAC | ALIMENTATORE USB A + C 3A TEKLA 1M | 41.31 | 1 | 1 | A Magazzino
128 | 445082USBC | ALIMENTATORE USB TIPO C 3A TEKLA 1M | 29.55 | 1 | 1 | A Magazzino
128 | 445082USBCC | ALIMENTATORE DOPPIA USB C TEKLA 1M | 59.1 | 1 | 1 | A Magazzino
128 | 445082USB3A | ALIMENTATORE USB A 3A TEKLA 1M | 29.66 | 1 | 1 | A Magazzino
128 | 445083/2 | SUONERIA TRITONAL.12VCC/CA TEKLA 2M | 129 | 1 | 6 | A Magazzino
128 | 445085 | TERMOSTATO ELET.MANOP.230V TEKLA 2M | 88.19 | 1 | 1 | A Magazzino
128 | 445085N | TERMOSTATO EST/INV MANOP. 230V 2M | 92.61 | 1 | 1 | Nuovo | Consegna 05/2026
128 | 445085RS | TERMOSTATO RISC. PAVIMENTO TEKLA 2M | 184.11 | 1 | 1 | A Magazzino
128 | 445085SW | TERMOSTATO DISPLAY 230V TEKLA 2M | 165.87 | 1 | 1 | A Magazzino
128 | 445086 | LAMPADA ANTI BLACK-OUT TEKLA 2M | 113.2 | 1 | 1 | A Magazzino
128 | 445087C | RELE' DI CHIAMATA 12VCA/CC TEKLA 1M | 154.23 | 1 | 1 | A Magazzino
128 | 445090/15TS | PRESA SCHUKOBIPASSO 10/16A TEKLA 2M | 15.3 | 5 | 50 | A Magazzino
128 | 445090S | PRESA SCH. 2P+T 16A 250V TEKLA 2M | 14.92 | 5 | 50 | A Magazzino
128 | 445090SD | P.SCHUKO 2P+T 16A 250V TEKLA 2M | 15.75 | 5 | 50 | A Magazzino
128 | 445090SS | PRESA SCHUKO 2P+T 16A+SPOR TEKLA 2M | 18.52 | 5 | 50 | A Magazzino
128 | 445090TS | PRESA SCHUKO P30 2P+T 16A TEKLA 2M | 14.21 | 5 | 50 | A Magazzino
128 | 445090TSS | PRESA SCHUKO P30 16A+SPOR. TEKLA 2M | 15.55 | 5 | 50 | A Magazzino
128 | 44509015MB | PRESA SCHUKO+BIPASSO 10/16A TEKLA3M | 27.66 | 3 | 30 | A Magazzino
128 | 44509015USB | PRESA SCHUKO+ITA+USB A/C TEKLA 3M | 62.25 | 2 | 2 | A Magazzino
128 | 445092TS | PRESA ST.FRANCESE 2P+T 16A TEKLA 2M | 14.05 | 5 | 50 | A Magazzino
128 | 445092TSS | PRESA ST.FRANCESE 2P+T+SPO.TEKLA 2M | 15.68 | 5 | 50 | A Magazzino
128 | 445096/3PU | PRESA TV/SAT DIRETTA 3 USC.TEKLA 2M | 67.51 | 1 | 6 | A Magazzino
128 | 445096DM | PRESA TV+SAT DEMISCELATA TEKLA 1M | 32.44 | 1 | 1 | A Magazzino
128 | 445096F | PRESA TV/SAT DIRET. F FEMM.TEKLA 1M | 13.64 | 1 | 12 | A Magazzino
128 | 445096FE | PRESA TV RESISTIVA DIRETTA TEKLA 1M | 6.83 | 10 | 10 | A Magazzino | NO PAESI UE
128 | 445096IF | PRESA TV/FM DIRE.IEC FEMM. TEKLA 1M | 14.2 | 2 | 12 | A Magazzino
128 | 445096IM | PRESA TV/SAT DIRE.IEC MASC.TEKLA.1M | 13.8 | 1 | 12 | A Magazzino
128 | 445096M | PRESA TV/SAT DIRE.IEC MASC.TEKLA 1M | 19.8 | 1 | 10 | A Magazzino
128 | 445096M/DB10 | PRESA TV PASS.10DB MASCH.TEKLA 1M | 28.71 | 1 | 10 | A Magazzino
128 | 445096M/DB6 | PRESA TV PASS.6DB MASCH.TEKLA 1M | 28.71 | 1 | 10 | A Magazzino
128 | 445097TS | PRESA INGLESE BS1363 13A TEKLA 2M | 18.33 | 5 | 50 | A Magazzino
128 | 445097TS/5A | PRESA INGLESE BS546 5A TEKLA 2M | 14.34 | 5 | 50 | A Magazzino
802 | 446AB-IRT | TRASMETTITORE IR PER HVAC WHITEK | 259.61 | 1 | 1 | A Magazzino
803 | 446AB-LE | LETTORE ESTERNO AVEBUS WHITEK | 212.29 | 1 | 1 | A Magazzino
803 | 446AB-LI | LETTORE INTERNO AVEBUS WHITEK | 212.29 | 1 | 1 | A Magazzino
802 | 446ABCRT | TERMOSTATO AVEBUS WHITEK | 312.26 | 1 | 1 | A Magazzino
802 | 446ABRTM-PV | ATTUATORE TERMOREGOLAZIONE WHITEK | 113.36 | 1 | 1 | A Magazzino
802 | 446ABRT01 | ATTUATORE MOTORE TAPP. 1CH WHITEK | 117.31 | 1 | 1 | A Magazzino
802 | 446ABR1-M | ATTUATORE LUCE 1CH WHITEK | 108.44 | 1 | 1 | A Magazzino
802 | 446ABR1S | ATTUATORE RELE' CON MISUR.WHITEK 2M | 147.51 | 1 | 1 | A Magazzino
802 | 446ABTA | INTERFACCIA D'ALLARMI 1C WHITEK | 101.72 | 1 | 1 | A Magazzino
802 | 446ABTM-SO | SONDA TEMPERATURA AVEBUS WHITEK 1M | 92 | 1 | 1 | A Magazzino
802 | 446ABTMH-SO | SONDA TEMP E UMID AVEBUS WHITEK 1M | 189.32 | 1 | 1 | A Magazzino
802 | 446ABTM03C | TERMOST AVEBUS BUILDING WHITEK 2 M | 170.96 | 1 | 1 | A Magazzino
802 | 446ABT6S | COMANDO AVEBUS 6CH SFIORO WHITEK 3M | 214.02 | 1 | 1 | A Magazzino
802 | 446AB68 | SENSORE DI MOVIMENTO 1CH WHITEK 1M | 184.48 | 1 | 1 | A Magazzino
808 | 446CRT-W | CRONOTERMOSTATO WI-FI-BIANCO WHITEK | 210.88 | 1 | 1 | A Magazzino
130 | 446CRT3 | CRONOTERMOSTATO ELET.230V WHITEK 3M | 204.2 | 1 | 1 | A Magazzino
802 | 446ELAC2 | TASTO FRECCE 2 FUNZ. WHITEK 1M | 7.36 | 5 | 50 | Nuovo | Consegna 09/2026
802 | 446ELAD2 | TASTO DIMMER 2 FUNZ. WHITEK 1M | 7.36 | 5 | 50 | Nuovo | Consegna 09/2026
802 | 446ELAF2 | TASTO ON OFF 2 FUNZ. WHITEK 1M | 7.36 | 5 | 50 | Nuovo | Consegna 09/2026
802 | 446ELAN2 | TASTO NEUTRO 2 FUNZ. WHITEK 1M | 7.36 | 5 | 50 | Nuovo | Consegna 09/2026
802 | 446ELA00-C | TAPPO COPRICOMANDO WHITEK 1M | 4.49 | 5 | 50 | A Magazzino
802 | 446ELA01 | TASTO BUS ILLUMIN. 1 FUNZ. WHITEK | 5.98 | 5 | 30 | A Magazzino
802 | 446ELA01-C | TASTO 1 FUNZIONE WHITEK 1M | 4.82 | 5 | 50 | A Magazzino
802 | 446ELA02 | TASTO BUS ILLUMIN 2 FUNZ. WHITEK 1M | 6.14 | 5 | 30 | A Magazzino
802 | 446ELA02-C | TASTO AVEBUS 2 FUNZIONI WHITEK 1M | 5.49 | 5 | 50 | A Magazzino
803 | 446GA33N | INTERR. A BADGE 2MOD S44 WHITEK | 87.35 | 1 | 1 | A Magazzino
801 | 446SO-NTC | MOSTRINA CON SONDA NTC WHITEK | 27.73 | 1 | 1 | A Magazzino
130 | 446T | TASTO GENERICO X COMANDI WHITEK 1M | 1.67 | 14 | 14 | A Magazzino
130 | 446T/2 | TASTO GENERICO X COMANDI WHITEK 2M | 3.52 | 2 | 2 | A Magazzino
130 | 446TAS | TASTO INTERCAMBIABILE X ASSIALI 1M | 2.74 | 5 | 5 | A Magazzino
130 | 446TBP | TASTO SIMBOLO BOILER ILLU.WHITEK 1M | 2.9 | 14 | 14 | A Magazzino
808 | 446TGC-W | DUE MEZZI TASTI COMM.IOT WHITEK 1M | 2.74 | 5 | 50 | A Magazzino
808 | 446TGD-W | DUE MEZZI TASTI DIMM. IOT WHITEK 1M | 2.74 | 5 | 50 | A Magazzino
808 | 446TGN-W | DUE MEZZI TASTI NEUTRI WHITEK 1M | 2.74 | 5 | 50 | A Magazzino
130 | 446TGP | TASTO CON GEMMA ILLUMINAB.WHITEK 1M | 2.97 | 14 | 14 | A Magazzino
808 | 446TGP-W | TASTO ILL. DEVIATORE IOT WHITEK 1M | 4.61 | 5 | 50 | A Magazzino
130 | 446TGP/2 | TASTO CON GEMMA ILLUMINAB.WHITEK 2M | 4.92 | 2 | 2 | A Magazzino
130 | 446TKP | TASTO SIMBOLO CHIAVE ILL.WHITEK 1M | 2.82 | 14 | 14 | A Magazzino
130 | 446TKP/2 | TASTO SIMBOLO CHIAVE ILLU.WHITEK 2M | 4.23 | 2 | 2 | A Magazzino
130 | 446TKPAS | TASTO INT. ASSIALI SIMB. CHIAVE 1M | 3.75 | 5 | 5 | A Magazzino
130 | 446TLP | TASTO SIMBOLO LAMPADA ILL.WHITEK 1M | 2.82 | 14 | 14 | A Magazzino
130 | 446TLP/2 | TASTO SIMBOLO LAMPADA ILL.WHITEK 2M | 4.23 | 2 | 2 | A Magazzino
130 | 446TLPAS | TASTO INT. ASSIALI SIMB. LAMPADA 1M | 3.75 | 5 | 5 | A Magazzino
130 | 446TLSP | TASTO SIMBOLO LUCE SCALE WHITEK 1M | 2.82 | 14 | 14 | A Magazzino
130 | 446TMCAS | TASTO INT. ASSIALI GEMMA OVALE 1M | 6.12 | 5 | 5 | A Magazzino
130 | 446TNDP | TASTO SIMBOLO NOT DISTURB WHITEK 1M | 2.82 | 14 | 14 | A Magazzino
130 | 446TREP | TASTO SIMB. RESISTENZA EL.WHITEK 1M | 2.82 | 14 | 14 | A Magazzino
130 | 446TSL | TASTO GEMMA TONDA ILLU.WHITEK 1M | 3.35 | 5 | 5 | A Magazzino
130 | 446TSP | TASTO SIMBOLO SUONERIA ILL.WHITEK1M | 2.82 | 14 | 14 | A Magazzino
130 | 446TSP/2 | TASTO SIMBOLO SUONERIA ILL.WHITEK2M | 4.23 | 2 | 2 | A Magazzino
130 | 446TSPAS | TASTO INT. ASSIALI SIMB.SUONERIA 1M | 3.75 | 5 | 5 | A Magazzino
130 | 446001 | INTERRUTTORE 1P 16AX ILLUM.WHITEK1M | 4.66 | 10 | 100 | A Magazzino
130 | 446001/10A | INTERRUTTORE 1P 10AX ILL.WHITEK 1M | 4.28 | 10 | 100 | A Magazzino
130 | 446001/2 | INTERRUTTORE 1P 16AX ILL.WHITEK 2M | 8.71 | 5 | 50 | A Magazzino
130 | 446001/20A | INTERRUTTORE 1P 20AX ILLU.WHITEK 1M | 8.34 | 10 | 100 | A Magazzino
130 | 446001AS | INTER.1P 10AX ILL.ASSIALE WHITEK 1M | 10.12 | 10 | 100 | A Magazzino
130 | 446001S | INTERRUT. SFIORO RELE' 6A WHITEK 1M | 82.66 | 1 | 10 | A Magazzino
130 | 446002 | DEVIATORE 1P 16AX ILLUMIN.WHITEK 1M | 6.2 | 10 | 100 | A Magazzino
130 | 446002/10A | DEVIATORE 1P 10AX ILLUMIN.WHITEK 1M | 5.67 | 10 | 100 | A Magazzino
130 | 446002/2 | DEVIATORE 1P 16AX ILLUMIN.WHITEK 2M | 10.08 | 5 | 50 | A Magazzino
130 | 446002AS | DEVIATORE 10AX ILL.ASSIALE WHITEK1M | 12.09 | 10 | 100 | A Magazzino
130 | 446002K3/10A | TRIPLO DEVIATORE 1P 10AX WHITEK 2M | 18.27 | 5 | 5 | A Magazzino
130 | 446002LV | DEVIATORE LEVETTA 1P 10AX WHITEK | 31.02 | 1 | 1 | A Magazzino
130 | 446004 | INVERTITORE 1P 16AX ILLUM.WHITEK 1M | 19.47 | 10 | 100 | A Magazzino
130 | 446004/10A | INVERTITORE 1P 10AX ILLUM.WHITEK 1M | 18.79 | 10 | 100 | A Magazzino
130 | 446004/2 | INVERTITORE 1P 16AX ILLUM.WHITEK 2M | 22.54 | 5 | 50 | A Magazzino
130 | 446004AS | INVERT.10AX ILL. ASSIALE WHITEK 1M | 24.28 | 10 | 100 | A Magazzino
130 | 446004LV | INVERT LEVET. 1P 10AX WHITEK 1M | 35.26 | 1 | 1 | A Magazzino
130 | 446005 | PULSANTE 1P NA 10A ILLUM.WHITEK 1M | 6.31 | 10 | 100 | A Magazzino
130 | 446005/2 | PULSANTE 1P NA 10A ILLUM.WHITEK 2M | 9.62 | 5 | 50 | A Magazzino
130 | 446005AS | PULSANTE 10A ILL.ASSIALE WHITEK 1M | 12.06 | 10 | 100 | A Magazzino
130 | 446005LV | PULSANTE LEVETT.1P NA 10A WHITEK | 30.72 | 1 | 1 | A Magazzino
130 | 446005S | PULSANTE SFIORO 230V WHITEK 1M | 76.88 | 1 | 10 | A Magazzino
130 | 446005SL | PULSANTE 1PNA 10A ILLUM.WHITEK 1M | 9.56 | 10 | 100 | A Magazzino
130 | 446006/15TS | PRESA BIPASSO 2P+T 10/16A WHITEK 1M | 8.3 | 10 | 100 | A Magazzino
130 | 446006TS | PRESA ST.ITALIANO 2P+T 10A WHITEK1M | 7.43 | 10 | 100 | A Magazzino
130 | 446007 | PORTAFUSIBILE MINI 1P 10A WHITEK 1M | 16.86 | 1 | 10 | A Magazzino
130 | 446008 | USCITA CON SERRACAVO WHITEK 1M | 3.78 | 10 | 100 | A Magazzino
130 | 446010 | INTERRUTTORE 2P 16AX ILLU.WHITEK 1M | 16.27 | 10 | 100 | A Magazzino
130 | 446010/2 | INTERRUTTORE 2P 16AX ILLU.WHITEK 2M | 19.89 | 1 | 1 | A Magazzino
130 | 446010/20A | INTERRUTTORE 2P 20AX ILLU.WHITEK 1M | 19.64 | 1 | 1 | A Magazzino
130 | 446010AS | INTER 2P 10AX ILLU. ASSIALE WHTEK1M | 25.24 | 10 | 100 | A Magazzino
130 | 446010LV/20A | INTERRUTTORE LEV. 2P 20AX WHITEK | 32.68 | 1 | 1 | A Magazzino
130 | 446010SL | INTERRUTTORE 2P 16AX ILL.WHITEK 1M | 17.85 | 10 | 100 | A Magazzino
130 | 446013 | TAPPO COPRIFORO WHITEK 1M | 1.53 | 10 | 300 | A Magazzino
130 | 446013A/2 | TAPPO COPRIFORO ATTREZZAB.WHITEK 2M | 3.04 | 4 | 24 | A Magazzino
130 | 446013R | TAPPO COPRIFORO WHITEK 1/2M | 3.19 | 12 | 72 | A Magazzino
130 | 446016S | TASTIERA SFIORO 6RELE' NA WHITEK 3M | 261.12 | 1 | 1 | A Magazzino
130 | 446017 | PULSANTE TIRANTE NA+NC 10A WHITEK1M | 19.2 | 1 | 10 | A Magazzino
130 | 446018 | DIMMER ROTATIVO 60-800W WHITEK 1M | 45.53 | 1 | 10 | A Magazzino | NO PAESI UE
130 | 446024 | PRESA RJ11 MORSETTI A VITE WHITEK1M | 22.67 | 1 | 12 | A Magazzino
130 | 446025 | PULSANTE 1P NA+NC 10A ILL.WHITEK 1M | 10.97 | 10 | 10 | A Magazzino
130 | 446026K | PRESA TELEFON. ST.INGLESE whitek 1M | 14.62 | 2 | 2 | A Magazzino
130 | 446027C5E | PRESA RJ45 CAT.5E UTP AVE WHITEK 1M | 12.8 | 1 | 10 | A Magazzino
130 | 446027C6 | PRESA RJ45 CAT.6 UTP AVE WHITEK 1M | 15.71 | 1 | 10 | A Magazzino
130 | 446027C7S | PRESA RJ45 CAT.7S FTP WHITEK 1M | 25.08 | 1 | 10 | A Magazzino
130 | 446028N | SUONERIA RONZATORE 12VCA WHITEK 1M | 32.87 | 1 | 1 | A Magazzino
130 | 446029C5E | PRESA RJ45 CAT.5E UTP 3M WHITEK 1M | 25.21 | 1 | 10 | A Magazzino
130 | 446029C6 | PRESA RJ45 CAT.6 UTP 3M WHITEK 1M | 26.51 | 1 | 10 | A Magazzino
130 | 446029C6AS | PRESA RJ45 CAT.6AS FTP WHITEK 1M | 32.11 | 1 | 10 | A Magazzino
130 | 446029C6S | PRESA RJ45 CAT.6 FTP 3M WHITEK 1M | 32.13 | 1 | 10 | A Magazzino
130 | 446029N | SUONERIA RONZATORE 230VCA WHITEK 1M | 40.42 | 1 | 1 | A Magazzino
130 | 446029SC | ADATTATORE X RJ45 3M WHITEK 1M | 7.22 | 4 | 4 | A Magazzino
130 | 446030SC | ADATTATORE X RJ45 AMP WHITEK 1M | 7.16 | 4 | 4 | A Magazzino
130 | 446033 | PRESA EUROUSA 2P 16A WHITEK 1M | 8.4 | 10 | 100 | A Magazzino | NO PAESI UE
130 | 446033RS | PRESA RASOI 230V 20VA WHITEK 3M | 118.76 | 1 | 1 | A Magazzino | NO PAESI UE
130 | 446033S | PRESA EUROUSA 2P 16A SCHER.WHITEK1M | 9.12 | 10 | 100 | A Magazzino | NO PAESI UE
130 | 446033TD | PRESA EUROUSA 2P+T 16A WHITEK 1M | 11.25 | 10 | 100 | A Magazzino | NO PAESI UE
130 | 44603392MB | PRESA EUROUSA+FRANC. WHITEK 3M | 20.95 | 3 | 30 | A Magazzino
130 | 44603392USB | PRESA EUROUSA+FR USB AC WHITEK 3M | 61.82 | 2 | 2 | A Magazzino
130 | 446046TS | PRESA ISRAELIANA 2P+T 16A WHITEK | 8.47 | 5 | 50 | A Magazzino | NO PAESI EXTRA UE
130 | 446048AA | DIMMER AGITAT.ARIA 55-80VA WHITEK1M | 93.8 | 1 | 6 | A Magazzino
130 | 446048AE | REGOLATORE 1-10V X BALLAST WHITEK1M | 90.39 | 1 | 1 | A Magazzino
130 | 446048D | DIMMER DEVIATORE 40-300W WHITEK 1M | 57.04 | 1 | 6 | A Magazzino
130 | 446048UL | DIMMER UNIVERSALE 3-220W WHITEK 1M | 96.26 | 1 | 6 | A Magazzino
130 | 446048UR | DIMMER UNIV. ROTAT.3-120W WHITEK 1M | 51.9 | 1 | 1 | A Magazzino
130 | 446050 | PULSANTE 1P NA 10A+PIASTRI.WHITEK1M | 19.43 | 1 | 10 | A Magazzino
130 | 446051 | COMMUTATORE 1P 10AX 3 POS.WHITEK 1M | 22.75 | 1 | 10 | A Magazzino
130 | 446051BS | COMM.BASCULA 1P 10AX 3 POS.WHITEK1M | 20.03 | 1 | 10 | A Magazzino
130 | 446051LV | COMMUTATORE LEVET.1P 10AX WHITEK 1M | 32.18 | 1 | 1 | A Magazzino
130 | 446051S | COMMUT. SFIORO RELE'1P 5A WHITEK 1M | 86.99 | 1 | 10 | A Magazzino
130 | 446052 | COMMUTATORE 2P 10AX 3 POS.WHITEK 1M | 27.69 | 1 | 10 | A Magazzino
130 | 446052X10 | INTER.MAGN. 1P+N 10A 3KA WHITEK 1M | 77.69 | 1 | 10 | A Magazzino
130 | 446052X16 | INTER.MAGN. 1P+N 16A 3KA WHITEK 1M | 78.36 | 1 | 10 | A Magazzino
130 | 446052X6 | INTER.MAGN. 1P+N 6A 1,5KA WHITEK 1M | 73.92 | 1 | 10 | A Magazzino
130 | 446053 | COMMUT.1P 10A 3POS.A PULS.WHITEK 1M | 23.47 | 1 | 10 | A Magazzino
130 | 446053BS | COMMUT.PUL.BASCULA 1P 10A WHITEK 1M | 19.76 | 1 | 10 | A Magazzino
130 | 446053LV | COMMUT.PULS.LEV. 1P 10A WHITEK 1M | 33.42 | 1 | 1 | A Magazzino
130 | 446054 | COMMUTATORE PULSAN.2P 10A WHITEK 1M | 24.34 | 1 | 10 | A Magazzino
130 | 446055 | COMMUTATORE ROTATATIVO 3A WHITEK 2M | 55.74 | 1 | 1 | A Magazzino
130 | 446056 | DOPPIO PULS.1PNA+1PNA 10A WHITEK 1M | 18.93 | 1 | 10 | A Magazzino
130 | 446056F | DOPPIO PULS.1P NA 10A FREC.WHITEK1M | 18.92 | 1 | 10 | A Magazzino
130 | 446059TS | PRESA MSTD 2P+T 13A WHITEK2M | 14.16 | 10 | 10 | A Magazzino
130 | 446062X10 | INTER.MAGN.DIFF. 1P+N 10A WHITEK 2M | 181.61 | 1 | 6 | A Magazzino
130 | 446062X16 | INTER.MAGN.DIFF. 1P+N 16A WHITEK 2M | 199.97 | 1 | 6 | A Magazzino
130 | 446068RL | INTERRUT. IR-P RELE' 6A WHITEK 1M | 141.52 | 1 | 6 | A Magazzino
130 | 446070/1 | SEGNAGR.LED BIANCO 12/230V WHITEK1M | 45.43 | 1 | 10 | A Magazzino
130 | 446071 | INTERRUTT. CHIAVE 2P 10AX WHITEK 1M | 60.85 | 1 | 10 | A Magazzino
130 | 446071EA | INT.CHIAVE ESTR.AP.2P 10AX WHITEK1M | 60.85 | 1 | 10 | A Magazzino
130 | 446071MCEA | INT.CHIAVE UNI.E.AP.2P10AX WHITEK1M | 60.85 | 1 | 10 | A Magazzino
130 | 446072 | DEVIATORE CHIAVE 1P 10AX WHITEK 1M | 62.11 | 1 | 10 | A Magazzino
808 | 446074-W | RELE' IOT WHITEK 1M | 64.64 | 1 | 1 | A Magazzino
130 | 446075 | PULSANTE CHIAVE 2P NA 10A WHITEK 1M | 61.6 | 1 | 10 | A Magazzino
130 | 446079 | IGROSTATO ELETT.MANOP.230V WHITEK 2 | 142.69 | 1 | 1 | A Magazzino
130 | 446081 | SEGNALATOR.AUX 12-24VCA/CC WHITEK1M | 67.33 | 1 | 10 | A Magazzino
602 | 446082ALI | ALIMENTATORE 12VCC 5W S44 WHITEK | 86.09 | 1 | 1 | A Magazzino
130 | 446082USBAC | ALIMENTATORE USB A + C 3A WHITEK 1M | 41.31 | 1 | 1 | A Magazzino
130 | 446082USBC | ALIMENTATORE USB TIPO C 3A WHITEK1M | 29.55 | 1 | 1 | A Magazzino
130 | 446082USBCC | ALIMENTATORE DOPPIO USB C WHITEK 1M | 59.1 | 1 | 1 | A Magazzino
130 | 446082USB3A | ALIMENTATORE USB A 3A WHITEK 1M | 29.66 | 1 | 1 | A Magazzino
130 | 446085 | TERMOSTATO ELET.MANOP.230V WHITEK2M | 88.19 | 1 | 1 | A Magazzino
130 | 446085N | TERMOSTATO EST/INV MANOP. 230V 2M | 92.61 | 1 | 1 | Nuovo | Consegna 05/2026
130 | 446085SW | TERMOSTATO DISPLAY 230V WHITEK 2M | 165.87 | 1 | 1 | A Magazzino
130 | 446086 | LAMPADA ANTI BLACK-OUT WHITEK 2M | 113.2 | 1 | 1 | A Magazzino
130 | 446087C | RELE' DI CHIAMATA 12VCA/CC WHITEK1M | 154.23 | 1 | 1 | A Magazzino
130 | 446090/15TS | PRESA SCHUKOBIPASSO 10/16A WHITEK2M | 15.3 | 5 | 50 | A Magazzino
130 | 446090S | PRESA SCH. 2P+T 16A 250V WHITEK 2M | 14.92 | 5 | 50 | A Magazzino
130 | 446090SD | P.SCHUKO 2P+T 16A 250V WHITEK 2M | 15.75 | 5 | 50 | A Magazzino
130 | 446090SS | PRESA SCHUKO 2P+T 16A+SPOR WHITEK2M | 18.52 | 5 | 50 | A Magazzino
130 | 446090TS | PRESA SCHUKO P30 2P+T 16A WHITEK 2M | 14.21 | 5 | 50 | A Magazzino
130 | 446090TSS | PRESA SCHUKO P30 16A+SPOR.WHITEK 2M | 15.55 | 5 | 50 | A Magazzino
130 | 44609015MB | PRESA SCHUKO+BIPASSO10/16A WHITEK3M | 27.66 | 3 | 3 | A Magazzino
130 | 44609015USB | PRESA SCHUKO+ITA+USB A/C WHITEK3M | 62.25 | 2 | 2 | A Magazzino
130 | 446092TS | PRESA ST.FRANCESE 2P+T 16A WHITEK2M | 14.05 | 5 | 50 | A Magazzino
130 | 446092TSS | PRESA FRANCESE 2P+T+SPO.WHITEK 2M | 15.68 | 5 | 50 | A Magazzino | NOVITA' I SEMESTRE 2026
130 | 446096/3PU | PRESA TV/SAT DIRETTA 3 USC.WHITEK 2 | 67.51 | 1 | 6 | A Magazzino
130 | 446096DM | PRESA TV+SAT DEMISCELATA WHITEK 1M | 32.44 | 1 | 1 | A Magazzino
130 | 446096F | PRESA TV/SAT DIRET.F FEMM.WHITEK 1M | 13.64 | 1 | 12 | A Magazzino
130 | 446096FE | PRESA TV RESISTIVA DIRETTA WHITEK1M | 6.83 | 10 | 10 | A Magazzino
130 | 446096IF | PRESA TV/FM DIRE.IEC FEMM.WHITEK 1M | 14.2 | 2 | 12 | A Magazzino
130 | 446096IM | PRESA TV/SAT DIR.IEC MASC.WHITEK.1M | 13.8 | 1 | 12 | A Magazzino
130 | 446096M | PRESA TV/SAT DIR.IEC MASC.WHITEK 1M | 19.8 | 1 | 10 | A Magazzino
130 | 446096M/DB10 | PRESA TV PASS.10DB MASCH.WHITEK 1M | 28.71 | 1 | 10 | A Magazzino
130 | 446096M/DB6 | PRESA TV PASS.6DB MASCH.WHITEK 1M | 28.71 | 1 | 10 | A Magazzino
130 | 446097TS | PRESA INGLESE BS1363 13A WHITEK 2M | 18.33 | 5 | 50 | A Magazzino
802 | 449AB-IRT | TRASMETTITORE IR PER HVAC CLASS 2M | 247.48 | 1 | 1 | A Magazzino
803 | 449AB-LE | LETTORE ESTERNO AVEBUS CLASS | 208.21 | 1 | 1 | A Magazzino
803 | 449AB-LI | LETTORE INTERNO AVEBUS CLASS | 208.21 | 1 | 1 | A Magazzino
802 | 449ABRTM-PV | ATTUATORE TERMOREGOLAZIONE CLASS 1M | 110.12 | 1 | 1 | A Magazzino
802 | 449ABRT01 | ATTUATORE MOTORE TAPP. 1CH CLASS 2M | 113.97 | 1 | 1 | A Magazzino
802 | 449ABR1-M | ATTUATORE LUCE 1CH CLASS 1M | 105.32 | 1 | 1 | A Magazzino
802 | 449ABR1S | ATTUATORE RELE' CON MISUR. CLASS 2M | 140.43 | 1 | 1 | A Magazzino
802 | 449ABTA | INTERFACCIA D'ALLARMI 1C CLASS 1M | 97.85 | 1 | 1 | A Magazzino
802 | 449ABTM-SO | SONDA TEMPERATURA AVEBUS CLASS 1M | 89.36 | 1 | 1 | A Magazzino
802 | 449ABTMH-SO | SONDA TEMP. E UMID. AVEBUS CLASS 1M | 182.04 | 1 | 1 | A Magazzino
802 | 449ABTM03C | TERMOSTATO AVEBUS BUILDING CLASS 2M | 165.97 | 1 | 1 | A Magazzino
802 | 449ABT6S | COMANDO AVEBUS 6CH SFIORO CLASS 3M | 211.94 | 1 | 1 | A Magazzino
802 | 449AB68 | SENSORE DI MOVIMENTO 1CH CLASS 1M | 180.94 | 1 | 1 | A Magazzino
120 | 449CRT3 | CRONOTERMOSTATO ELETT.230V CLASS 3M | 194.93 | 1 | 1 | A Magazzino
802 | 449ELAC2 | TASTO FRECCE 2 FUNZ. CLASS 1M | 7.13 | 5 | 50 | Nuovo | Consegna 09/2026
802 | 449ELAD2 | TASTO DIMMER 2 FUNZ. CLASS 1M | 7.13 | 5 | 50 | Nuovo | Consegna 09/2026
802 | 449ELAF2 | TASTO ON OFF 2 FUNZ. CLASS 1M | 7.13 | 5 | 50 | Nuovo | Consegna 09/2026
802 | 449ELAN2 | TASTO NEUTRO 2 FUNZ. CLASS 1M | 7.13 | 5 | 50 | Nuovo | Consegna 09/2026
802 | 449ELA00-C | COPRITASTO AVEBUS CLASS 1M | 4.39 | 5 | 50 | A Magazzino
802 | 449ELA01 | TASTO BUS ILLUMIN. 1 FUNZ. CLASS 1M | 5.8 | 5 | 30 | A Magazzino
802 | 449ELA01-C | TASTO AVEBUS 1 FUNZIONE CLASS 1M | 4.64 | 5 | 50 | A Magazzino
802 | 449ELA02 | TASTO BUS ILLUMIN. 2 FUNZ. CLASS 1M | 5.98 | 5 | 30 | A Magazzino
802 | 449ELA02-C | TASTO AVEBUS 2 FUNZIONI CLASS 1M | 5.23 | 5 | 50 | A Magazzino
803 | 449GA01-M | LETTORE ESTERNO MIFARE CLASS 3M | 275.45 | 1 | 1 | A Magazzino
803 | 449GA30-M | LETTORE INTERNO MIFARE CLASS 3M | 275.45 | 1 | 1 | A Magazzino
803 | 449GA33 | INTERRUTTORE A BADGE CLASS 3M | 117.89 | 1 | 1 | A Magazzino
803 | 449GA33N | INTERRUTTORE A BADGE 2MOD S44 CLASS | 83.82 | 1 | 1 | A Magazzino
803 | 449GA53-M | TERMOSTATO GA CLASS 3M | 285.16 | 1 | 1 | A Magazzino
801 | 449SO-NTC | MOSTRINA CON SONDA NTC CLASS 1M | 24.29 | 1 | 1 | A Magazzino
120 | 449T | TASTO LISCIO PER COMANDI CLASS 1M | 1.39 | 14 | 14 | A Magazzino
120 | 449T/2 | TASTO LISCIO PER COMANDI CLASS 2M | 3 | 2 | 2 | A Magazzino
120 | 449TAS | TASTO INTERCAMBIABILE X ASSIALI 1M | 2.26 | 5 | 5 | A Magazzino
120 | 449TBP | TASTO SIMBOLO BOILER ILLU. CLASS 1M | 2.53 | 14 | 14 | A Magazzino
808 | 449TGC-W | DUE MEZZI TASTI COMM.IOT CLASS 1M | 2.65 | 5 | 50 | A Magazzino
808 | 449TGD-W | DUE MEZZI TASTI DIMM. IOT CLASS 1M | 2.65 | 5 | 50 | A Magazzino
808 | 449TGN-W | DUE MEZZI TASTI NEUTRI CLASS 1M | 2.65 | 5 | 50 | A Magazzino
120 | 449TGP | TASTO CON GEMMA X PULSAN.CLASS 1M | 2.59 | 14 | 14 | A Magazzino
808 | 449TGP-W | TASTO ILL. DEVIATORE IOT CLASS 1M | 4.47 | 5 | 50 | A Magazzino
120 | 449TGP/2 | TASTO CON GEMMA X PULSANTI CLASS 2M | 4.33 | 2 | 2 | A Magazzino
120 | 449TKP | TASTO SIMBOLO CHIAVE ILLU. CLASS 1M | 2.45 | 14 | 14 | A Magazzino
120 | 449TKPAS | TASTO INT. ASSIALI SIMB. CHIAVE 1M | 3.24 | 5 | 5 | A Magazzino
120 | 449TLP | TASTO SIMBOLO LAMPADA ILL. CLASS 1M | 2.45 | 14 | 14 | A Magazzino
120 | 449TLPAS | TASTO INT. ASSIALI SIMB. LAMPADA 1M | 3.24 | 5 | 5 | A Magazzino
120 | 449TLSP | TASTO SIMBOLO LUCE SCALE CLASS 1M | 2.45 | 14 | 14 | A Magazzino
120 | 449TREP | TASTO SIMB. RESISTENZA EL. CLASS 1M | 2.45 | 14 | 14 | A Magazzino
120 | 449TSL | TASTO GEMMA TONDA ILLUM. CLASS 1M | 2.77 | 5 | 5 | A Magazzino
120 | 449TSP | TASTO SIMBOLO SUONERIA ILL.CLASS 1M | 2.45 | 14 | 14 | A Magazzino
120 | 449TSP/2 | TASTO SIMBOLO SUONERIA ILL.CLASS 2M | 3.77 | 2 | 2 | A Magazzino
120 | 449TSPAS | TASTO INT. ASSIALI SIMB.SUONERIA 1M | 3.24 | 5 | 5 | A Magazzino
120 | 449001 | INTERRUTTORE 1P 16AX ILLU. CLASS 1M | 3.92 | 10 | 100 | A Magazzino
120 | 449001/10A | INTER.1P 10AX TASTO LISCIO CLASS 1M | 3.67 | 10 | 100 | A Magazzino
120 | 449001/2 | INTERRUTTORE 1P 16AX ILLU. CLASS 2M | 7.68 | 5 | 50 | A Magazzino
120 | 449001/20A | INTERRUTTORE 1P 20AX ILLU. CLASS 1M | 7.07 | 10 | 100 | A Magazzino
120 | 449001AS | INTER.1P 10AX ILL. ASSIALE CLASS 1M | 8.11 | 10 | 100 | A Magazzino
120 | 449001G | INTER.CON GEMMA ILL.1P16AX CLASS 1M | 9.34 | 10 | 100 | A Magazzino
120 | 449001S | INTERRUTT. SFIORO RELE' 6A CLASS 1M | 76.81 | 1 | 10 | A Magazzino
120 | 449002 | DEVIATORE 1P 16AX ILLUMIN. CLASS 1M | 5.24 | 10 | 100 | A Magazzino
120 | 449002/10A | DEVIAT.1P 10AX TASTO LISCIO CLASS1M | 4.92 | 10 | 100 | A Magazzino
120 | 449002/2 | DEVIATORE 1P 16AX ILLUMIN. CLASS 2M | 8.89 | 5 | 50 | A Magazzino
120 | 449002AS | DEVIATORE 10AX ILL. ASSIALE CLASS1M | 9.68 | 10 | 100 | A Magazzino
120 | 449002K3/10A | TRIPLO DEVIATORE 1P 10AX CLASS 2MOD | 16.49 | 5 | 5 | A Magazzino
120 | 449004 | INVERTITORE 1P 16AX ILLUM. CLASS 1M | 17.19 | 10 | 100 | A Magazzino
120 | 449004/10A | INVERT.1P 10AX TASTO LISCIO CLASS1M | 16.27 | 10 | 100 | A Magazzino
120 | 449004AS | INVERTIT. 10AX ILL. ASSIALE CLASS1M | 20.66 | 10 | 100 | A Magazzino
120 | 449005 | PULSANTE 1P NA 10A ILLUMI. CLASS 1M | 5.32 | 10 | 100 | A Magazzino
120 | 449005/10A | PULSANTE 1P NA 10A ILLUMI.CLASS 1M | 4.95 | 10 | 100 | A Magazzino
120 | 449005/2 | PULSANTE 1P NA 10A ILLUMI. CLASS 2M | 8.42 | 5 | 50 | A Magazzino
120 | 449005AS | PULSANTE 10A ILL.ASSIALE CLASS 1M | 9.85 | 10 | 100 | A Magazzino
120 | 449005G | PULSANTE GEMMA ILL.1PNA 10A CLASS1M | 9.71 | 10 | 100 | A Magazzino
120 | 449005S | PULSANTE SFIORO 230V CLASS 1M CLASS | 73.26 | 1 | 10 | A Magazzino
120 | 449005SL | PULSANTE 1P NA 10A ILLUMI. CLASS 1M | 8.07 | 10 | 100 | A Magazzino
120 | 449005TSP | PULS.SIMB.SUONERIA ILL.10A CLASS 1M | 6.86 | 10 | 100 | A Magazzino
120 | 449006/15TS | PRESA BIPASSO 2P+T 10/16A CLASS 1M | 6.96 | 10 | 100 | A Magazzino
120 | 449006TS | PRESA ST.ITALIANO 2P+T 10A CLASS 1M | 6.51 | 10 | 100 | A Magazzino
120 | 449010 | INTERRUTTORE 2P 16AX ILLU. CLASS 1M | 14.24 | 10 | 100 | A Magazzino
120 | 449010/20A | INTERRUTTORE 2P 20AX ILLU. CLASS 1M | 17.34 | 1 | 1 | A Magazzino
120 | 449010AS | INTER 2P 10AX ILLU.ASSIALE CLASS 1M | 20.85 | 10 | 100 | A Magazzino
120 | 449010SL | INTERRUTTORE 2P 16AX ILLU. CLASS 1M | 16.59 | 10 | 100 | A Magazzino
120 | 449013 | TAPPO COPRIFORO CLASS 1M | 1.24 | 10 | 300 | A Magazzino
120 | 449013R | TAPPO COPRIFORO CLASS 1/2M | 2.98 | 12 | 72 | A Magazzino
120 | 449016S | TASTIERA SFIORO 6 RELE' NA CLASS 3M | 242.75 | 1 | 1 | A Magazzino
120 | 449017 | PULSANTE TIRANTE NA+NC 10A CLASS 1M | 16.6 | 1 | 10 | A Magazzino
120 | 449018 | DIMMER ROTATIVO 60-800W CLASS 1M | 42.53 | 1 | 1 | A Magazzino | NO PAESI UE
120 | 449024 | PRESA RJ11 MORSETTI A VITE CLASS 1M | 20.01 | 1 | 12 | A Magazzino
120 | 449025 | PULSANTE 1P NA+NC 10A ILL. CLASS 1M | 9.41 | 10 | 10 | A Magazzino
120 | 449027C5E | PRESA RJ45 CAT.5E UTP AVE CLASS 1M | 11.84 | 1 | 10 | A Magazzino
120 | 449027C6 | PRESA RJ45 CAT.6 UTP AVE CLASS 1MOD | 14.24 | 1 | 10 | A Magazzino
120 | 449027C7S | PRESA RJ45 CAT.7S FTP CLASS 1M | 22.56 | 1 | 10 | A Magazzino
120 | 449028N | SUONERIA RONZATORE 12VCA CLASS 1M | 27.02 | 1 | 1 | A Magazzino
120 | 449029C6AS | PRESA RJ45 CAT.6AS FTP CLASS 1M | 30.12 | 1 | 10 | A Magazzino
120 | 449029N | SUONERIA RONZATORE 230VCA CLASS 1M | 32.09 | 1 | 1 | A Magazzino
120 | 449029SC | ADATTATORE X RJ45 3M CLASS 1M | 6.23 | 4 | 4 | A Magazzino
120 | 449030SC | ADATTATORE X RJ45 AMP CLASS 1M | 6.23 | 4 | 4 | A Magazzino
120 | 449033 | PRESA EUROUSA 2P 16A CLASS 1M | 7.27 | 10 | 100 | A Magazzino
120 | 449033RS | PRESA RASOI 230V 20VA CLASS 3M | 108.83 | 1 | 1 | A Magazzino
120 | 449033S | PRESA EUROUSA 2P 16A SCHER.CLASS 1M | 7.77 | 10 | 100 | A Magazzino | NO PAESI UE
120 | 449033TD | PRESA EUROUSA 2P+T 16A CLASS 1M | 9.63 | 10 | 100 | A Magazzino | NO PAESI UE
120 | 449046TS | PRESA ISRAELIANA 2P+T 16A CLASS 2M | 7.55 | 5 | 50 | A Magazzino | NO PAESI UE
120 | 449048D | DIMMER DEVIATORE 40-300W CLASS 1M | 53.31 | 1 | 6 | A Magazzino
120 | 449048UL | DIMMER UNIVERSALE 3-220W CLASS 1MOD | 94.42 | 1 | 6 | A Magazzino
120 | 449048UR | DIMMER UNIVER.ROTAT.3-120W CLASS 1M | 50.42 | 1 | 1 | A Magazzino
120 | 449050 | PULSANTE 1P NA 10A+PIASTRI.CLASS 1M | 16.65 | 1 | 10 | A Magazzino
120 | 449051 | COMMUTATORE 1P 10AX 3 POSI.CLASS 1M | 19.51 | 1 | 10 | A Magazzino
120 | 449051BS | COMM.BASCULA 1P 10AX 3 POS.CLASS 1M | 17.69 | 1 | 10 | A Magazzino
120 | 449052 | COMMUTATORE 2P 10AX 3 POS. CLASS 1M | 24.01 | 1 | 10 | A Magazzino
120 | 449053 | COMMUTATORE PULSANT.1P 1M CLASS44 | 20.32 | 1 | 10 | A Magazzino
120 | 449053BS | COMMUT.PUL.BASCULA 1P 10A CLASS 1M | 17.08 | 1 | 10 | A Magazzino
120 | 449054 | COMMUTATORE PULSANT.2P 10A CLASS 1M | 20.87 | 1 | 10 | A Magazzino
120 | 449055 | COMMUTATORE ROTATIVO 3A CLASS 2M | 49.69 | 1 | 1 | A Magazzino
120 | 449056 | DOPPIO PULS. 1PNA+1PNA 10A CLASS 1M | 16.27 | 1 | 10 | A Magazzino
120 | 449056F | DOPPIO PULS.1P NA 10A FREC CLASS 1M | 16.27 | 1 | 10 | A Magazzino
120 | 449059TS | PRESA MSTD 2P+T 13A CLASS 2M | 12.24 | 10 | 10 | A Magazzino | NO PAESI UE
120 | 449068RL | INTERRUT. IR-P RELE' 6A CLASS 1M | 137.41 | 1 | 6 | A Magazzino
120 | 449070/1 | SEGNAGR.LED BIANCO 12/230V CLASS 1M | 42.9 | 1 | 10 | A Magazzino
120 | 449071 | INTERRUTT. CHIAVE 2P 10AX CLASS 1M | 52.88 | 1 | 10 | A Magazzino
808 | 449074-W | RELE' IOT CLASS 1M | 63.42 | 1 | 1 | A Magazzino
120 | 449075 | PULSANTE CHIAVE 2P NA 10A CLASS 1M | 53.35 | 1 | 10 | A Magazzino
120 | 449079 | IGROSTATO ELETT.MANOP.230V CLASS 2M | 142.41 | 1 | 1 | A Magazzino
602 | 449082ALI | ALIMENTATORE 12VCC 5W S44 CLASS 1M | 86.09 | 1 | 1 | A Magazzino
120 | 449082USBCC | ALIMENTATORE DOPPIO USB C CLASS 1M | 55.01 | 1 | 1 | A Magazzino
120 | 449082USB3A | ALIMENTATORE USB A 3A CLASS 1M | 29.02 | 1 | 1 | A Magazzino
120 | 449085 | TERMOSTATO ELET.MANOP.230V CLASS 2M | 83.19 | 1 | 1 | A Magazzino
120 | 449085N | TERMOSTATO EST/INV MANOP. 230V 2M | 79.95 | 1 | 1 | Nuovo | Consegna 05/2026
120 | 449085RS | TERMOSTATO RISC. PAVIMENTO CLASS 2M | 177.8 | 1 | 1 | A Magazzino
120 | 449085SW | TERMOSTATO DISPLAY 230V CLASS 2M | 159.54 | 1 | 1 | A Magazzino
120 | 449086 | LAMPADA ANTI BLACK-OUT CLASS 2M | 109.75 | 1 | 1 | A Magazzino
120 | 449087C | RELE' DI CHIAMATA 12VCA/CC CLASS 1M | 146.89 | 1 | 1 | A Magazzino
120 | 449090/15TS | PRESA SCHUKOBIPASSO 10/16A CLASS 2M | 12.28 | 5 | 50 | A Magazzino
120 | 449090S | PRESA SCHUKO 2P+T 16A 250V CLASS 2M | 12.78 | 5 | 50 | A Magazzino
120 | 449090SD | P.SCHUKO 2P+T 16A 250V CLASS 2M | 13.85 | 5 | 50 | A Magazzino
120 | 449090SS | PRESA SCHUKO 2P+T 16A+SPOR CLASS 2M | 15.88 | 5 | 50 | A Magazzino
120 | 449090TS | PRESA SCHUKO P30 2P+T 16A CLASS 2M | 12.2 | 5 | 50 | A Magazzino
120 | 449090TSS | PRESA SCHUKO P30 16A+SPOR. CLASS 2M | 13.32 | 5 | 50 | A Magazzino
120 | 44909015MB | PRESA SCHUKO+BIPASSO 10/16A CLASS3M | 25.73 | 3 | 3 | A Magazzino
120 | 44909015USB | PRESA SCHUKO+ITA+USB A/C CLASS 3M | 58.74 | 2 | 2 | A Magazzino
120 | 449092TS | PRESA ST.FRANCESE 2P+T 16A CLASS 2M | 12.2 | 5 | 50 | A Magazzino
120 | 449096DM | PRESA TV+SAT DEMISCELATA CLASS 1M | 30.32 | 1 | 1 | A Magazzino
120 | 449096F | PRESA TV/SAT DIR. F FEMM. CLASS 1M | 12.04 | 1 | 12 | A Magazzino
120 | 449096IF | PRESA TV/RD DIRE.IEC FEMM. CLASS 1M | 11.94 | 2 | 12 | A Magazzino
120 | 449096IM | PRESA TV/SAT DIR.IEC MASC. CLASS 1M | 11.61 | 1 | 12 | A Magazzino
120 | 449096M | PRESA TV/SAT DIR.IEC MASC. CLASS 1M | 17.43 | 1 | 10 | A Magazzino
120 | 449096M/DB10 | PRESA TV PASS.10DB MASCH.CLASS 1M | 25.59 | 1 | 10 | A Magazzino
120 | 449096M/DB6 | PRESA TV PASS.6DB MASCH.CLASS 1M | 25.85 | 1 | 1 | A Magazzino
120 | 449097TS | PRESA INGLESE BS1363 13A CLASS 2MOD | 15.88 | 5 | 50 | A Magazzino
104 | 45BMT | ADATTATORE X MAGNETOTERMICI S45 2M | 3.97 | 1 | 6 | A Magazzino
104 | 45BT/2 | TASTO 2M INT/DEV.SILENZ.BANQ | 3.13 | 5 | 5 | A Magazzino
104 | 45B01 | INTERRUTTORE 16AX 1 MOD. BANQ | 3.99 | 10 | 100 | A Magazzino
104 | 45B01G | INTERR. CON GEMMA 16AX 1 MOD. BANQ | 7.88 | 10 | 100 | A Magazzino
104 | 45B02 | DEVIATORE 16AX 1 MOD. BANQ | 5.35 | 10 | 100 | A Magazzino
104 | 45B02G | DEVIAT. CON GEMMA 16AX 1 MOD. BANQ | 9.18 | 10 | 100 | A Magazzino
104 | 45B04 | INVERTITORE 16AX 1 MOD. BANQ | 17.76 | 10 | 100 | A Magazzino
104 | 45B05 | PULSANTE UNIPOLARE NA BANQ | 5.57 | 10 | 100 | A Magazzino
104 | 45B05G | PULSANTE CON GEMMA ILLUM.BANQ | 8.55 | 10 | 100 | A Magazzino
104 | 45B06/15TS | PRESA POLISICUR 2X10/16A+T BANQ | 7.09 | 10 | 100 | A Magazzino
104 | 45B06TS | PRESA SICURAVE 2X10A+T BANQ | 6.61 | 10 | 100 | A Magazzino
104 | 45B10 | INTERRUTTORE BIPOLARE BANQ | 14.65 | 10 | 100 | A Magazzino
104 | 45B10L | INTERRUTT.BIPOLARE LUMINOSO BANQ | 17.94 | 1 | 10 | A Magazzino
104 | 45B13 | TAPPO COPRIFORO 1 MODULO BANQ | 1.29 | 10 | 300 | A Magazzino
104 | 45B17 | PULSANTE TIRANTE NA BANQ | 17.09 | 1 | 10 | A Magazzino
104 | 45B18 | VARIATORE LUMIN.60W-900W RES.BANQ | 55.22 | 2 | 2 | A Magazzino | NO PAESI UE
104 | 45B24 | PRESA TELEFONICA RJ11 4 PINS BANQ | 20.3 | 4 | 24 | A Magazzino
104 | 45B25 | PULSANTE UNIPOLARE NC+NA BANQ | 9.8 | 10 | 10 | A Magazzino
104 | 45B29 | SUONERIA 220V BANQ | 34.65 | 1 | 10 | A Magazzino
104 | 45B29C5E | PRESA RJ45 CAT.5 ENHANCED BANQ | 21.04 | 1 | 10 | A Magazzino
104 | 45B29C6 | PRESA RJ45 CAT.6 A INC.D'ISOL.BANQ. | 32.83 | 1 | 10 | A Magazzino
104 | 45B29SC | ADATT.X CONNETT.RJ45 3M ITALIA BANQ | 8.01 | 5 | 5 | A Magazzino
104 | 45B30 | RONZATORE 12V 8VA BANQ | 21.49 | 1 | 10 | A Magazzino
104 | 45B30SC | ADATT.RJ45.QUBIX-CLIPSAL-AT&T BANQ. | 7.88 | 5 | 5 | A Magazzino
104 | 45B31 | RONZATORE 220V BANQ | 28.18 | 1 | 10 | A Magazzino
104 | 45B51 | COMMUTATORE FRECC.1P 10A 250V BANQ | 21.18 | 1 | 10 | A Magazzino
104 | 45B53 | PULSANTE COMM.FREC.1P 10A 250V BANQ | 20.98 | 1 | 10 | A Magazzino
104 | 45B54 | PULSANTE COMM.FREC.2P 10A 250V BANQ | 22.45 | 1 | 10 | A Magazzino
104 | 45B55 | DOPPIO PULSANTE NA 1P 10A BANQ | 17.33 | 1 | 10 | A Magazzino
104 | 45B56 | DOPPIO PULSANTE CON FRECCE BANQ | 17.31 | 1 | 10 | A Magazzino
106 | 45B63 | ARMATURA 3 MODULI S.45 | 1.72 | 120 | 120 | A Magazzino
106 | 45B66 | ARMATURA 6 MODULI (3+3) | 5.23 | 8 | 8 | A Magazzino | SI INSTALLA SU BL02P
104 | 45B81 | SEGNAL.AUSIL.D'ALLARME+LED SEG.BANQ | 64.57 | 1 | 10 | A Magazzino
104 | 45B82G | TRASFORMATORE 230/12VCA 2VA BANQ. | 64.02 | 1 | 6 | A Magazzino
104 | 45B82USB2A | ALIMENTATORE USB A 2A BANQUISE 1M | 33.42 | 1 | 1 | A Magazzino
104 | 45B85SW | TERMOSTATO+COMMUTAT.EST./INV. BANQ. | 103.08 | 1 | 1 | A Magazzino
104 | 45B87C | RELE' X IMP. DI CHIAMATA BANQ. | 148.11 | 1 | 1 | A Magazzino
104 | 45B88 | PULSANTE C/TARGH.ILLUMINABILE BANQ | 23.33 | 1 | 6 | A Magazzino
104 | 45B90/15TS | PRESA UNEL BIPASSO 2P+T 10/16A BANQ | 13.46 | 5 | 50 | A Magazzino
108 | 45B90/15TSR | PRESA UNEL BIPASSO 2X10/16A+T-ROSSA | 16.6 | 5 | 50 | A Magazzino
104 | 45B90TS | PRESA SCHUKO P30 2P+T 16A BANQUISE | 12.24 | 5 | 50 | A Magazzino
108 | 45B90TSR | PRESA UNEL 2P+T 16A ROSSA | 15.19 | 5 | 50 | A Magazzino
104 | 45B92TS | PRESA SIC.16A 2P+T FRANCESE BANQ | 12.08 | 5 | 50 | A Magazzino
104 | 45B96F | PRESA COASS.FEMM.F INGRES.F BANQ | 12.89 | 1 | 10 | A Magazzino
104 | 45B96IM | PRESA COASS.IEC MAS.INGRES.F BANQ | 12.56 | 1 | 10 | A Magazzino
104 | 45B96MN | PRESA TV SAT DIR IEC MASCHIO BANQ. | 19.63 | 1 | 10 | A Magazzino
104 | 45B97TS | PRESA 2P+T 13A 250V BS1363 BANQ | 17.01 | 5 | 50 | A Magazzino | PER MERCATI BRITISH STANDARD
106 | 45CR1BB | CORNICE 1 MOD.RAL 9016 | 1.73 | 5 | 100 | A Magazzino
106 | 45CR1BP | CORNICE 1 MOD.BIANCO PANNA | 1.73 | 5 | 100 | A Magazzino
106 | 45PA1BB | PLACCA YESMIN AUTOPORT. 1M. RAL9016 | 4.61 | 10 | 10 | A Magazzino
106 | 45PA2BB | PLACCA YESMIN AUTOPORT. 2M. RAL9016 | 4.61 | 10 | 10 | A Magazzino
106 | 45PB03BB | PLACCA BANQ TECNOPOL.3M.BIANCO BANQ | 6.13 | 1 | 25 | A Magazzino
106 | 45PB03BP | PLACCA BANQ.TECNOP.3M. BIANCO PANNA | 6.13 | 1 | 25 | A Magazzino
106 | 45PB03GSM | PLACCA BANQ.TECNOP.3M.GRIGIO SC.MET | 11.39 | 1 | 25 | A Magazzino
106 | 45PB03NL | PLACCA BANQ.TECNOP. 3M. NERO LUCIDO | 6.13 | 1 | 25 | A Magazzino
106 | 45PB04BB | PLACCA BANQ TECNOPOL.4M.BIANCO BANQ | 9.06 | 1 | 20 | A Magazzino
106 | 45PB04BP | PLACCA BANQ.TECNOP.4M. BIANCO PANNA | 9.06 | 1 | 20 | A Magazzino
106 | 45PB04GSM | PLACCA BANQ.TECNOP.4M.GRIGIO SC.MET | 15.97 | 1 | 20 | A Magazzino
106 | 45PB04NL | PLACCA BANQ.TECNOP. 4M. NERO LUCIDO | 9.06 | 1 | 20 | A Magazzino
106 | 45PB06BB | PLACCA BANQ TECNOPOL.6M.BIANCO BANQ | 13.41 | 1 | 15 | A Magazzino
106 | 45PB06GSM | PLACCA BANQ.TECNOP.6M.GRIGIO SC.MET | 18.76 | 1 | 15 | A Magazzino
106 | 45PB06NL | PLACCA BANQ.TECNOP. 6M. NERO LUCIDO | 13.41 | 1 | 15 | A Magazzino
106 | 45PB93BMC | PLACCA BANQUISE PRESS. 3M. MICAL. | 24.91 | 1 | 15 | A Magazzino
106 | 45PB93NCS | PLACCA BANQ PRESS.3M.NICHEL SPAZZ. | 38.64 | 1 | 15 | A Magazzino
106 | 45PB93OT | PLACCA BANQUISE PRESS. 3M. OTTONE | 38.64 | 1 | 15 | A Magazzino
106 | 45PB94BMC | PLACCA BANQUISE PRESS. 4M. MICAL | 34.2 | 1 | 14 | A Magazzino
106 | 45PS03ARB | PLACCA SPRING45 AMBRA BRILLANTE 3M | 5.76 | 1 | 25 | A Magazzino
106 | 45PY002BB | PLACCA YES TECNOP.LUCIDA 2M SEP.BAN | 3.36 | 1 | 25 | A Magazzino
106 | 45PY002BP | PLACCA YES TECNO.LUCIDA 2M SEP.BLAN | 3.38 | 1 | 25 | A Magazzino
106 | 45PY002GN | PLACCA YES TECNO.2M SEP.GRIGIO NOIR | 3.38 | 1 | 25 | A Magazzino
106 | 45PY01BB | PLACCA YES TECNOP.LUCIDA 1M.BANQUIS | 3.36 | 1 | 25 | A Magazzino
106 | 45PY01BP | PLACCA YES TECNOP.LUCIDA 1M. BLANC | 3.38 | 1 | 25 | A Magazzino
106 | 45PY01GN | PLACCA YES TECNOP.1M.GRIGIO NOIR | 3.38 | 1 | 25 | A Magazzino
106 | 45PY010BB | PLACCA YES TECNOP. 10M. BIANCO BANQ | 30.83 | 1 | 10 | A Magazzino
106 | 45PY02BB | PLACCA YES TECNOP.LUCID 2M AFF.BANQ | 3.38 | 1 | 25 | A Magazzino
106 | 45PY02GN | PLACCA YES TECNOP.2M.AFF.GRIG. NOIR | 3.38 | 1 | 25 | A Magazzino
106 | 45PY020BB | PLACCA YES TECNOP.20MOD.BIANCO BANQ | 55.44 | 1 | 16 | A Magazzino
106 | 45PY03AO | PLACCA YES TECNOP. ARGENTO OPACO 3M | 11.76 | 1 | 25 | A Magazzino
106 | 45PY03BB | PLACCA YES TECNOP.LUCIDA 3M. BANQ | 3.24 | 1 | 25 | A Magazzino
106 | 45PY03BP | PLACCA YES TECNOP.LUCIDA 3M. BLANC | 3.36 | 1 | 25 | A Magazzino
106 | 45PY03CHO | PLACCA YES TECNOP.3M. CHAMPAGNE | 11.76 | 1 | 25 | A Magazzino
106 | 45PY03GN | PLACCA YES TECNOP. 3M. GRIGIO NOIR | 3.36 | 1 | 25 | A Magazzino
106 | 45PY03GSM | PLACCA YES TECNO.LUC.3M GRIG.SCUR.M | 11.76 | 1 | 25 | A Magazzino
106 | 45PY03OT | PLACCA YES TECNOP. 3 MOD.OTTONE | 21.6 | 1 | 25 | A Magazzino
106 | 45PY033BB | PLACCA YES TECNOP.3+3 MOD.BIAN.BANQ | 8.78 | 1 | 10 | A Magazzino
106 | 45PY04AO | PLACCA TECNOP.LUCIDA 4 M ARGENTO | 16.98 | 1 | 20 | A Magazzino
106 | 45PY04BB | PLACCA YES TECNOP.LUCIDA 4M.BANQUIS | 6.78 | 1 | 20 | A Magazzino
106 | 45PY04BP | PLACCA YES TECNOP.LUCIDA 4 M.BLANC | 6.97 | 1 | 20 | A Magazzino
106 | 45PY04CHO | PLACCA YES TECNOP.4M. CHAMPAGNE | 16.98 | 1 | 20 | A Magazzino
106 | 45PY04GN | PLACCA YES TECNOP. 4M. GRIGIO NOIR | 6.97 | 1 | 20 | A Magazzino
106 | 45PY04GSM | PLACCA YES TECNO.LUC.4M GRIG.SCUR.M | 16.98 | 1 | 20 | A Magazzino
106 | 45PY04OT | PLACCA YES TECNOP. 4MOD. OTTONE | 27.75 | 1 | 20 | A Magazzino
106 | 45PY06AO | PLACCA YES TECNOP.LUCIDA 6M.ARGENTO | 19.94 | 1 | 15 | A Magazzino
106 | 45PY06BB | PLACCA YES TECNOP.LUCIDA 6M. BANQ | 11.04 | 1 | 15 | A Magazzino
106 | 45PY06BP | PLACCA YES TECNOP.LUCIDA 6M. BLANC | 11.12 | 1 | 15 | A Magazzino
106 | 45PY06CHO | PLACCA YES TECNOP.6 M. CHAMPAGNE | 19.94 | 1 | 15 | A Magazzino
106 | 45PY06GN | PLACCA YES TECNOP. 6M. GRIGIO NOIR | 11.12 | 1 | 15 | A Magazzino
106 | 45PY06GSM | PLACCA YES TECNO.LUC.6M GRIG.SCUR.M | 19.37 | 1 | 15 | A Magazzino
106 | 45P002BG | PLACCA RAL45 LUC 2M. COLOR BANQUISE | 3.59 | 1 | 25 | A Magazzino | SOSTITUITO DA 45P03BG
106 | 45P002BP | PLACCA RAL45 TECNOP.2M.BIANCO BLANC | 3.59 | 1 | 25 | A Magazzino
106 | 45P002GN | PLACCA RAL45 TECNOP. 2M.GRIG.NOIR | 3.59 | 1 | 25 | A Magazzino
106 | 45P002R | PLACCA RAL45 TECNO.2M.GRIG. RAL7035 | 3.59 | 1 | 25 | A Magazzino
106 | 45P01BG | PLACCA RAL45 LUC 1M.COLOR BANQUISE | 3.66 | 1 | 25 | A Magazzino
106 | 45P01BL | PLACCA RAL45 LUCIDA 1M.COLOR BLANC | 3.66 | 1 | 25 | A Magazzino | SOSTITUITO DA 45P01BP
106 | 45P01BP | PLACCA RAL45 TECNOP.1M.BIANCO BLANC | 3.66 | 1 | 25 | A Magazzino
106 | 45P01GN | PLACCA RAL45 TECNOP.1M.GRIGIO NOIR | 3.66 | 1 | 25 | A Magazzino
106 | 45P01R | PLACCA RAL45 TECNOP.1M.GRIG.RAL7035 | 3.66 | 1 | 25 | A Magazzino
106 | 45P02BG | PLACCA RAL45 LUCIDA 2M.AFF.BANQUISE | 3.59 | 1 | 25 | A Magazzino
106 | 45P02GN | PLACCA RAL45 SABBI.2M.AFF.GRIG NOIR | 3.59 | 1 | 25 | A Magazzino
106 | 45P03BG | PLACCA RAL45 LUC 3M. COLOR BANQUISE | 3.92 | 1 | 25 | A Magazzino
106 | 45P03BL | PLACCA RAL45 LUCIDA 3M.BIANCO BLANC | 3.92 | 1 | 25 | A Magazzino | SOSTITUITO DA 45P03BP
106 | 45P03BP | PLACCA RAL45 TECNOP.3M.BIANCO BLANC | 3.92 | 1 | 25 | A Magazzino
106 | 45P03GN | PLACCA RAL45 TECNOP.3M.GRIGIO NOIR | 3.92 | 1 | 25 | A Magazzino
106 | 45P03NL | PLACCA RAL45 LUCIDA 3M.NERO LUCIDO | 3.92 | 1 | 25 | A Magazzino
106 | 45P03R | PLACCA RAL45 TECNO.3M.GRIG. RAL7035 | 3.92 | 1 | 25 | A Magazzino
106 | 45P04BG | PLACCA RAL45 LUC 4M.COLOR BANQUISE | 7.49 | 1 | 20 | A Magazzino
106 | 45P04BP | PLACCA RAL45 TECNOP.4M.BIANCO BLANC | 7.55 | 1 | 20 | A Magazzino
106 | 45P04GN | PLACCA RAL45 TECNOP.4M.GRIGIO NOIR | 7.49 | 1 | 20 | A Magazzino
106 | 45P06BG | PLACCA RAL45 LUCIDA 6MOD.BANQUISE | 12.7 | 1 | 15 | A Magazzino
106 | 45P06BP | PLACCA RAL45 TECNOP.6M.BIANCO BLANC | 12.7 | 1 | 15 | A Magazzino
106 | 45P06GN | PLACCA RAL45 TECNOP.6M.GRIG.NOIR | 12.7 | 1 | 15 | A Magazzino
106 | 45P12BP | PLACCA TECN.2MB.BLANC X SC TON/QUAD | 4.9 | 1 | 20 | A Magazzino
106 | 45P21BB | PLACCA YES45 TECNOP. 1M. BANQUISE | 3.86 | 1 | 30 | A Magazzino
106 | 45P22BB | PLACCA YES45 TECNOP. 2M BANQUISE | 3.86 | 1 | 30 | A Magazzino
106 | 45P22BP | PLACCA YES45 TECN.2M BIANCO PANNA | 3.86 | 1 | 30 | A Magazzino
106 | 45P24BB | PLACCA DOPPIA BIANCO BANQU. 4(2+2)M | 6.48 | 1 | 15 | A Magazzino | EXPORT
106 | 45P26BB | PLACCA YES45 TRIPLA 2+2+2M BANQUISE | 10.93 | 1 | 30 | A Magazzino | EXPORT
106 | 45P61 | PLACCA BLANC45 TECNO.1M BIANC BLANC | 7.21 | 1 | 25 | A Magazzino
106 | 45P62 | PLACCA BLANC45 TECNO.2M BIANC BLANC | 7.21 | 1 | 25 | A Magazzino
106 | 45P63 | PLACCA BLANC45 TECNO.3M BIANC BLANC | 7.21 | 1 | 25 | A Magazzino
106 | 45P64 | PLACCA BLANC45 TECNO.4M BIANC BLANC | 9.94 | 1 | 20 | A Magazzino
106 | 45P93BG | PLACCA ZAMA45 3M BANQUISE | 23.6 | 1 | 15 | A Magazzino
106 | 45P93BMC | PLACCA ZAMA45 3M BIANCO BANQ.MICAL. | 24.13 | 1 | 15 | A Magazzino | SOSTITUITO DA 45P93BG
106 | 45P93BP | PLACCA ZAMA45 3M BIANCO BLANC | 23.6 | 1 | 15 | A Magazzino
106 | 45P93GSM | PLACCA ZAMA45 3M GRIG.SCURO MET. | 24.36 | 1 | 15 | A Magazzino
106 | 45P93NL | PLACCA ZAMA45 3M NERO LUCIDO | 24.36 | 1 | 15 | A Magazzino
106 | 45P93TIAV | PLACCA METALLO "ANTIV." TITANIO 3M | 42.51 | 1 | 1 | A Magazzino
106 | 45P94BG | PLACCA ZAMA45 4M BANQUISE | 34.89 | 1 | 14 | A Magazzino
106 | 45P94BP | PLACCA ZAMA45 4M BIANCO BLANC | 34.89 | 1 | 14 | A Magazzino
106 | 45P94GSM | PLACCA ZAMA45 4M GRIGIO SCURO MET. | 34.89 | 1 | 14 | A Magazzino
106 | 45P94TIAV | PLACCA METALLO "ANTIV." TITANIO 4M | 43.56 | 1 | 1 | A Magazzino
106 | 45P96GSM | PLACCA ZAMA45 6M GRIGIO SCURO MET. | 46.64 | 1 | 10 | A Magazzino
605 | 45Q20N | QUADRETTO COMANDO EMERGENZA | 27.77 | 1 | 6 | A Magazzino
107 | 45Q41 | CONTENIT.AUTOP. RAL7035 IP40 S45 1M | 2.88 | 24 | 24 | A Magazzino
107 | 45Q41B | CONTENIT.AUTOP. RAL9016 IP40 S45 1M | 2.88 | 24 | 24 | A Magazzino
107 | 45Q412B | CONT.AUTO.RAL9016 IP40 S45 12(6+6)M | 13.34 | 1 | 6 | A Magazzino
107 | 45Q42 | CONTENIT.AUTOP. RAL7035 IP40 S45 2M | 2.89 | 24 | 24 | A Magazzino
107 | 45Q42B | CONTENIT.AUTOP. RAL9016 IP40 S45 2M | 2.89 | 24 | 24 | A Magazzino
107 | 45Q43 | CONTENIT.AUTOP. RAL7035 IP40 S45 3M | 4.08 | 20 | 20 | A Magazzino
107 | 45Q43B | CONTENIT.AUTOP. RAL9016 IP40 S45 3M | 4.08 | 20 | 20 | A Magazzino
107 | 45Q44 | CONTENIT.AUTOP. RAL7035 IP40 S45 4M | 5.38 | 20 | 20 | A Magazzino
107 | 45Q44B | CONTENIT.AUTOP. RAL9016 IP40 S45 4M | 5.38 | 20 | 20 | A Magazzino
107 | 45Q44V | CONT.AUTO.RAL7035 IP40 S45 4(2+2)M | 5.38 | 20 | 20 | A Magazzino
107 | 45Q46 | CONTENIT.AUTOP. RAL7035 IP40 S45 6M | 8.19 | 1 | 10 | A Magazzino
107 | 45Q46B | CONTENIT.AUTOP. RAL9016 IP40 S45 6M | 8.19 | 1 | 10 | A Magazzino
107 | 45Q48OR | CONT.AUTOP.RAL7035 IP40 S45 8(4+4)M | 9.39 | 1 | 6 | A Magazzino
104 | 45RC12BB | RICHIESTA UDIENZA - CHIAMATA BANQ. | 167.73 | 1 | 1 | A Magazzino
104 | 45RC13BB | RICHIESTA UDIENZA - RISPOSTA - BANQ | 183.91 | 1 | 1 | A Magazzino
107 | 45RD03 | RACCORDO GIUNZIONE SCATOLE IP55/66 | 2.38 | 10 | 10 | A Magazzino
107 | 45SA03 | SCATOLA PARETE UNIVERSAL.RAL9016 3M | 8.57 | 1 | 16 | A Magazzino
107 | 45SA03GN | SCATOLA PARETE UNIVERSAL.RAL7016 3M | 8.57 | 1 | 16 | A Magazzino
107 | 45SI03GN | SCATOLA INCLINATA UNIVERS.RAL716 3M | 12.88 | 1 | 1 | A Magazzino
106 | 45SPQ02 | PLAC IP44 INC 2M.FIS.A VITE RAL7035 | 14.46 | 1 | 8 | A Magazzino
106 | 45SP43BN | PLACCA IP55 CON MEMBRANA 3M B BANQ | 11.15 | 6 | 6 | A Magazzino | AUTOPORTANTE
106 | 45SP43BPN | PLACCA IP55 CON MEMBRANA 3M.BLANC | 11.15 | 6 | 6 | A Magazzino | AUTOPORTANTE
106 | 45SP43GM | PLACCA IP55 CON MEMBRAN 3M GRIG MET | 12.6 | 6 | 6 | A Magazzino | AUTOPORTANTE
107 | 45SP43K | COPERCHIO AVE SEAL IP55 S45 3M | 10.74 | 1 | 8 | A Magazzino
106 | 45SP43N | PLACCA IP55 CON MEMBRANA 3M RAL7035 | 10.88 | 6 | 6 | A Magazzino | AUTOPORTANTE
106 | 45SP44 | PLACCA IP55 CON MEMBRANA 4M.RAL7035 | 15.53 | 6 | 6 | A Magazzino
106 | 45SP44B | PLACCA IP55 CON MEMBRANA 4M.BANQUIS | 15.53 | 6 | 6 | A Magazzino
107 | 45STPK | PIASTRA ADATTATR.COPER.IP66/SCAT.3M | 13.5 | 1 | 8 | A Magazzino
107 | 45ST01 | CONTENIT.AUTOP. RAL7035 IP55 S45 1M | 5.6 | 1 | 24 | A Magazzino
107 | 45ST01BB | CONTENIT.AUTOP. RAL9016 IP55 S45 1M | 7.81 | 24 | 24 | A Magazzino
107 | 45ST01BP | CONTENIT.AUTOP. RAL1013 IP55 S45 1M | 7.81 | 24 | 24 | A Magazzino
107 | 45ST02 | CONTENIT.AUTOP. RAL7035 IP55 S45 2M | 5.6 | 1 | 24 | A Magazzino
107 | 45ST02BB | CONTENIT.AUTOP. RAL9016 IP55 S45 2M | 7.81 | 24 | 24 | A Magazzino
107 | 45ST02BP | CONTENIT.AUTOP. RAL1013 IP55 S45 2M | 7.81 | 24 | 24 | A Magazzino
107 | 45ST03 | CONTENIT.AUTOP. RAL7035 IP55 S45 3M | 8.32 | 1 | 20 | A Magazzino
107 | 45ST04 | CONTENIT.AUTOP. RAL7035 IP55 S45 4M | 14.43 | 20 | 20 | A Magazzino
107 | 45SY2 | SCATOLA PARETE RAL9016 2M | 4.21 | 1 | 30 | A Magazzino
107 | 45TL3BMC | CONTENITORE DA TAVOLO X 3 MOD. S.45 | 38.5 | 1 | 12 | A Magazzino
108 | 45105R | PULSANTE NA+NC TASTO LARGO ROSSO | 16.7 | 1 | 6 | A Magazzino
103 | 453TG | TASTO INT/DEV.SILENZ.NOIR GEMMA ILL | 4.71 | 10 | 10 | A Magazzino
103 | 453TG/2 | TASTO 2M INT.SILENZ.NOIR GEMMA ILL | 5.81 | 5 | 5 | A Magazzino
103 | 45301 | INTERRUTTORE NOIR | 11.31 | 10 | 100 | A Magazzino
103 | 45301G | INTERR. CON GEMMA 16AX 1 MOD. NOIR | 13.03 | 10 | 100 | A Magazzino
108 | 45301ST | CORPO INTERR.16AX 1 MOD.SENZA TASTO | 6.81 | 10 | 100 | A Magazzino
103 | 45302 | DEVIATORE 16AX 1 MOD. NOIR | 14.1 | 10 | 100 | A Magazzino
103 | 45302G | DEVIAT. CON GEMMA 16AX 1 MOD. NOIR | 15.71 | 10 | 100 | A Magazzino
108 | 45302ST | CORPO DEVIAT.16AX 1 MOD.SENZA TASTO | 8.24 | 10 | 100 | A Magazzino
103 | 45304 | INVERTITORE 16AX 1 MOD. NOIR | 25.5 | 10 | 100 | A Magazzino
103 | 45305 | PULSANTE UNIPOLARE NA NOIR | 12.67 | 10 | 100 | A Magazzino
103 | 45305G | PULSANTE NA CON GEMMA ILLUM.NOIR | 14.24 | 10 | 100 | A Magazzino
108 | 45305ST | CORPO PULS. 10A 1 MOD. SENZA TASTO | 6.99 | 10 | 100 | A Magazzino
103 | 45306/15TS | PRESA POLISICUR 2X10/16A+T NOIR | 13.97 | 10 | 100 | A Magazzino
103 | 45306TS | PRESA SICURAVE 2X10A+T NOIR | 11.19 | 10 | 100 | A Magazzino
103 | 45310 | INTERRUTTORE BIPOLARE NOIR | 21.84 | 10 | 100 | A Magazzino
103 | 45313 | TAPPO COPRIFORO 1 MOD. NOIR | 2.22 | 10 | 300 | A Magazzino
103 | 45317 | PULSANTE A TIRANTE NA NOIR | 25.91 | 1 | 10 | A Magazzino
103 | 45325 | PULSANTE UNIPOLARE NC+NA NOIR | 17.37 | 10 | 10 | A Magazzino
103 | 45329 | SUONERIA 220V NOIR | 48.21 | 1 | 10 | A Magazzino
103 | 45329C5E | PRESA RJ45 CAT.5 ENHANCED NOIR | 29.85 | 1 | 10 | A Magazzino
103 | 45329SC | ADATT.X CONNETT.RJ45 3M ITALIA NOIR | 9.99 | 5 | 5 | A Magazzino
103 | 45330 | RONZATORE 12V 8VA NOIR | 31.85 | 1 | 10 | A Magazzino
103 | 45330SC | ADATT.CONN.QUBIX-CLIPSAL-AT&T FUME' | 9.79 | 5 | 5 | A Magazzino
103 | 45331 | RONZATORE 220V NOIR | 40.51 | 1 | 10 | A Magazzino
103 | 45332SC | ADATTATORE X CONNETT.RJ45 SCHNEIDER | 10.07 | 5 | 5 | A Magazzino
108 | 45337RS | SPIA SEGNALAZIONE ROSSA | 11.35 | 1 | 10 | A Magazzino
803 | 45339CHU-S | CHIP CARD G.ALB. S45 per SCR-ALB02 | 18.3 | 10 | 10 | A Magazzino
103 | 45348D | VAR.LUM.CON DEV.INCOR.100-500W NOIR | 72.07 | 1 | 6 | A Magazzino
103 | 45351 | COMMUT.FRECC.1P 10A 250V NOIR | 29.33 | 1 | 10 | A Magazzino
103 | 45353 | PULSANTE COMM.FREC.1P 10A 250V NOIR | 29.33 | 1 | 10 | A Magazzino
103 | 45354 | PULSANTE COMM.FREC.2P 10A 250V NOIR | 39.23 | 1 | 10 | A Magazzino
103 | 45356 | DOPPIO PULSANTE NA CON FRECCE NOIR | 28.34 | 1 | 10 | A Magazzino
106 | 45360 | ARMATURA 1-3MOD.X FRUTTI SPECIALI | 3.51 | 1 | 12 | A Magazzino
106 | 45361 | ARMATURA 1 MOD.X SCATOLA TONDA | 3.07 | 50 | 50 | A Magazzino
106 | 45362EX | ARMATURA 1-2M. X SCAT.TONDA/QUAD. | 2.76 | 70 | 70 | A Magazzino | GRIFFE LATERALI
106 | 45363 | ARMATURA 1-2M.X SCAT.TONDA/QUAD. | 2.91 | 50 | 50 | A Magazzino
106 | 45366 | ARMATURA PER 6 MODULI | 6.23 | 8 | 8 | A Magazzino
108 | 45376 | LAMPADA SEGNAL.FUORI PORTA ROSSA | 14.04 | 1 | 10 | A Magazzino
103 | 45382USB2A | ALIMENTATORE USB A 2A NOIR 1M | 36.78 | 1 | 1 | A Magazzino
103 | 45385SW | TERMOSTATO + COMMUTAT.EST/INV. NOIR | 128.78 | 1 | 1 | A Magazzino
103 | 45390/15TS | PRESA UNEL BIPASSO 2P+T 10/16A NOIR | 24.96 | 5 | 50 | A Magazzino
103 | 45390TS | PRESA SCHUKO P30 2P+T 16A NOIR | 23 | 5 | 50 | A Magazzino
103 | 45396F | PRESA COASS.FEMM.F INGRES.F NOIR | 19.5 | 1 | 10 | A Magazzino
103 | 45396IM | PRESA COASS.IEC MAS.INGRES.F NOIR | 24.82 | 1 | 10 | A Magazzino
103 | 45396MN | PRESA TV SAT DIR IEC MASCHIO NOIR | 35.55 | 1 | 10 | A Magazzino
103 | 45397TS | PRESA 2P+T 13A 250V ING.BS1363 NOIR | 20.46 | 5 | 50 | A Magazzino | PER MERCATI BRITISH STANDARD
105 | 45501 | INTERRUTTORE 1P 16AX 1 MOD. RAL | 5.21 | 10 | 100 | A Magazzino
105 | 45502 | DEVIATORE 16AX 1 MOD. RAL | 6.73 | 10 | 100 | A Magazzino
105 | 45504 | INVERTITORE 16AX 1 MOD. RAL | 21.29 | 10 | 100 | A Magazzino
105 | 45505 | PULSANTE UNIPOLARE NA RAL | 6.95 | 10 | 100 | A Magazzino
105 | 45506/15TS | PRESA POLISICUR 2X10/16A+T RAL | 8.96 | 10 | 100 | A Magazzino
105 | 45508 | USCITA RAL | 4.05 | 5 | 5 | A Magazzino
105 | 45510 | INTERRUTTORE BIPOLARE RAL | 17.64 | 10 | 100 | A Magazzino
105 | 45513 | TAPPO COPRIFORO 1 MODULO RAL | 1.57 | 10 | 300 | A Magazzino
105 | 45517 | PULSANTE A TIRANTE 16A NA RAL | 20.35 | 1 | 10 | A Magazzino
105 | 45554 | PULS.COM.FREC.2P 10A 250V RAL | 26.31 | 1 | 10 | A Magazzino
105 | 45590/15TS | PRESA UNEL BIPASSO 2P+T 10/16A RAL | 16.88 | 5 | 50 | A Magazzino
105 | 45590TS | PRESA SCHUKO P30 2P+T 16A RAL | 14.48 | 5 | 50 | A Magazzino
105 | 45597TS | PRESA ING.BS1363 13A RAL7035 RAL | 19.06 | 5 | 50 | A Magazzino | PER MERCATI BRITISH STANDARD
106 | 45760/10 | ARMAT. 10 M.S45 (5+5) SETTO INTERC. | 10.21 | 1 | 1 | A Magazzino
106 | 45760/20 | ARMAT.20M.(5+5+5+5) CON SETTO | 12.67 | 1 | 1 | A Magazzino
106 | 45762 | ARMATURA 2M AFF. X SCAT RETT/QUADRA | 3.02 | 50 | 50 | A Magazzino
106 | 45764 | ARMATURA 4 MODULI | 4.25 | 15 | 15 | A Magazzino
104 | 45786B | BATTERIA 4X1,2V-70MA NICHEL X 45786 | 16.57 | 1 | 1 | A Magazzino
102 | 45901 | INTERRUTTORE 16AX 1 MOD. BLANC | 6.91 | 10 | 100 | A Magazzino
102 | 45901G | INTERR. CON GEMMA 16AX 1 MOD. BLANC | 9.06 | 10 | 100 | A Magazzino
102 | 45902 | DEVIATORE 16AX 1 MOD. BLANC | 9.23 | 10 | 100 | A Magazzino
102 | 45902G | DEVIAT. CON GEMMA 16AX 1 MOD. BLANC | 11.25 | 10 | 100 | A Magazzino
102 | 45902R | DEVIATORE 16A 1/2 MOD.BLANC | 11.33 | 4 | 24 | A Magazzino
102 | 45904 | INVERTITORE 16AX 1 MOD. BLANC | 26.9 | 10 | 100 | A Magazzino
102 | 45905 | PULSANTE UNIPOLARE NA BLANC | 8.65 | 10 | 100 | A Magazzino
102 | 45905G | PULSANTE CON GEMMA ILLUM. BLANC | 10.74 | 10 | 100 | A Magazzino
102 | 45906/15TS | PRESA POLISICUR 2X10/16A+T BLANC | 11.73 | 10 | 100 | A Magazzino
102 | 45906TS | PRESA SICURAVE 2X10A+T BLANC | 10.32 | 10 | 100 | A Magazzino
102 | 45910 | INTERRUTTORE BIPOLARE BLANC | 23.03 | 10 | 100 | A Magazzino
102 | 45913 | TAPPO COPRIFORO 1 MODULO BLANC | 2.02 | 10 | 300 | A Magazzino
102 | 45917 | PULSANTE TIRANTE NA BLANC | 25.23 | 1 | 10 | A Magazzino
102 | 45918 | VAR.DI LUM.60-900W RES.RAL | 63.32 | 2 | 2 | A Magazzino | NO PAESI UE
102 | 45929 | SUONERIA 220V BLANC | 47.98 | 1 | 10 | A Magazzino
102 | 45929C5E | PRESA RJ45 CAT.5 ENHANCED BLANC | 38.59 | 1 | 10 | A Magazzino
102 | 45929SC | ADATT.X CONETT.RJ45 3M ITALIA BLANC | 10.31 | 5 | 5 | A Magazzino
102 | 45930SC | ADATT.RJ45 QUBIX-CLIPSAL-AT&T BLANC | 8.87 | 5 | 5 | A Magazzino
102 | 45931 | RONZATORE 220V BLANC | 40.67 | 1 | 10 | A Magazzino
102 | 45951 | COMMUTATORE FRECC.1P 10A 250V BLANC | 26.81 | 1 | 10 | A Magazzino
102 | 45953 | PULSANTE COMM.FREC.1P 10A 250VBLANC | 28.45 | 1 | 10 | A Magazzino
102 | 45954 | PULSANTE COMM.FREC.2P 10A 250VBLANC | 32.98 | 1 | 10 | A Magazzino
102 | 45956 | DOPPIO PULSANTE NA CON FRECCE BLANC | 24.98 | 1 | 10 | A Magazzino
102 | 45985SW | TERMOSTATO+COMMUTAT.EST./INV. BLANC | 116.65 | 1 | 1 | A Magazzino
102 | 45990/15TS | PRESA UNEL BIPASSO 2P+T10/16A BLANC | 21.01 | 5 | 50 | A Magazzino
102 | 45990TS | PRESA SCHUKO P30 2P+T 16A BLANC | 19.08 | 5 | 50 | A Magazzino
102 | 45996IM | PRESA COASS.IEC MAS.INGRES.F.BLANC | 19.4 | 1 | 10 | A Magazzino
102 | 45996MN | PRESA TV SAT DIR IEC MASCHIO BLANC | 27.89 | 1 | 10 | A Magazzino
203 | 53.45 | SUPPORTO S45 X APPLIC. BARRA DIN 1M | 4.38 | 20 | 20 | A Magazzino
203 | 53.45/2 | SUPPORTO S45 X APPLIC. BARRA DIN 2M | 6.57 | 8 | 8 | A Magazzino
203 | 53/44 | SUPPORTO 1MOD S44 PER GUIDA EN50022 | 3.96 | 20 | 20 | A Magazzino
203 | 53/44/2 | SUPPORTO 2MOD S44 PER GUIDA EN50022 | 6.65 | 8 | 8 | A Magazzino
802 | 53AB-ALI | ALIMENTATORE AVEBUS 100-240VAC 2DIN | 135.71 | 1 | 1 | A Magazzino
802 | 53AB-AUX | ALIMENTATORE 12-14Vcc 2A 2M DIN | 140.71 | 1 | 1 | A Magazzino
802 | 53AB-DIM | ATTUATORE DIMMER UNIVERSALE | 231.38 | 1 | 1 | A Magazzino
801 | 53AB-LIGHT | INTERFACCIA AVEBUS - DALI 4 DIN | 525.11 | 1 | 1 | A Magazzino
801 | 53AB-LIGHT2 | GATEWAY AVEBUS - DALI2 - 2M DIN | 452.53 | 1 | 1 | A Magazzino
801 | 53AB-WBS | WEB SERVER DOMINAPLUS | 793.24 | 1 | 1 | A Magazzino
802 | 53ABAN02 | INTERFACCIA AVEBUS 2 ING. ANALOGICI | 256.35 | 1 | 1 | A Magazzino
802 | 53ABC3S | CONTROLLO CARICHI AVEBUS 1M DIN | 262.95 | 1 | 1 | A Magazzino
802 | 53ABISO-1 | ISOLATORE LOGICO DI LINEA 1M DIN | 302.13 | 1 | 1 | A Magazzino
802 | 53ABM3S | MISURATORE AVEBUS 1M DIN | 218.59 | 1 | 1 | A Magazzino
802 | 53ABRTH | ATTUATORE PER DEUMIDIFICATORE | 147.94 | 1 | 1 | A Magazzino
802 | 53ABRTM-AFC | ATTUATORE ANALOGICO FANCOIL 1M DIN | 169.05 | 1 | 1 | A Magazzino
802 | 53ABRTM-FC | ATTUATORE TERMOREG. FANCOIL 2DIN | 156.04 | 1 | 1 | A Magazzino
802 | 53ABRTM-PV | ATT.AVEBUS TERMO.POMPA-VALVOLA 2DIN | 148.54 | 1 | 1 | A Magazzino
802 | 53ABR1S | ATTUATORE RELE' AVEBUS 1M DIN | 145.73 | 1 | 1 | A Magazzino
802 | 53ABR4 | ATTUATORE 4CH ILLUMINAZIONE 4M DIN | 148.96 | 1 | 1 | A Magazzino
802 | 53ABR8 | ATTUATORE 8CH MULTIFUNZIONE 6M DIN | 234.72 | 1 | 1 | A Magazzino
803 | 53AR01-485 | CENTRALINA DI CAMERA IN RETE - 6M | 637.15 | 1 | 1 | A Magazzino
803 | 53AR02-485 | CENTRALINA AREA COMUNE IN RETE - 6M | 700.85 | 1 | 1 | A Magazzino
403 | 53CF1 | TAPPO COPRIFORO 1 MODULO DIN | 2.27 | 10 | 10 | A Magazzino
808 | 53ECOR16A-W | RELE CONTROLLO CARICHI IOT 2MOD DIN | 154.42 | 1 | 1 | A Magazzino
808 | 53ECO11-W | CONTROLLO CARICHI MONOFASE 4 M. DIN | 290.1 | 1 | 1 | A Magazzino
803 | 53GA72-TM | CENTRALINA DI CAMERA STAND-ALONE 4M | 329.7 | 1 | 1 | A Magazzino
803 | 53GA91-T | SONDA TEMPER [-40+110oC B=3380K] | 22.62 | 1 | 1 | A Magazzino
807 | 53KNX-DALI1 | GATEWAY KNX/DALI1 1CH-4M DIN | 432.22 | 1 | 1 | A Magazzino
807 | 53KNX-640 | ALIMENTATORE KNX 640mA +AUX 3 DIN | 393.67 | 1 | 1 | A Magazzino
807 | 53KNX-8OUT | ATTUATORE KNX 8/4CH LUCI/TAPP 4 DIN | 419.95 | 1 | 1 | A Magazzino
807 | 53KNX10004 | ATTUATORE KNX 4CH BASIC-4M DIN | 251.9 | 1 | 1 | A Magazzino
807 | 53KNX10012 | ATTUATORE KNX 12CH BASIC-8M DIN | 477.67 | 1 | 1 | A Magazzino
807 | 53KNX20002 | ATTUATORE KNX 2CH TAPPARELLE-4M DIN | 292.25 | 1 | 1 | A Magazzino
807 | 53KNX20006 | ATTUATORE KNX 6CH TAPPARELLE-8M DIN | 543.2 | 1 | 1 | A Magazzino
807 | 53KNX30004 | ATTUATORE KNX 4CH MULTIFUNZ-4M DIN | 304.05 | 1 | 1 | A Magazzino
807 | 53KNX30012 | ATTUATORE KNX 12CH MULTIFUNZ-8M DIN | 557.61 | 1 | 1 | A Magazzino
807 | 53KNX60002 | ATTUATORE KNX 2CH DIMMER-4M DIN | 423.87 | 1 | 1 | A Magazzino
405 | 53S36 | SCATOLA INCASSO X 53T36..372x368x73 | 19.96 | 4 | 4 | A Magazzino
406 | 53S36CG | SCATOLA INCASSO PER 53T36XX | 45.42 | 4 | 4 | A Magazzino
402 | 53T05BG | COPERCHIO BIANCO BANQUISE IP40 5M | 17.6 | 1 | 6 | A Magazzino
402 | 53T05BP | COPERCHIO BIANCO BLANC IP40 5M | 17.6 | 1 | 6 | A Magazzino
402 | 53T05G | COPERCHIO GRIGIO METALLIZ. IP40 5M | 29.38 | 1 | 6 | A Magazzino
402 | 53T08B | COPERCHIO BIANCO DOMUS IP40 8M | 22.62 | 1 | 8 | A Magazzino
402 | 53T08BG | COPERCHIO BIANCO BANQUISE IP40 8M | 22.62 | 1 | 8 | A Magazzino
402 | 53T08BP | COPERCHIO BIANCO BLANC IP40 8M | 22.62 | 1 | 8 | A Magazzino
402 | 53T08CO | COPERCHIO BIANCO CIECO IP40 8 MOD | 21.95 | 1 | 8 | A Magazzino
402 | 53T08G | COPERCHIO GRIGIO METALLIZ. IP40 8M | 33.68 | 1 | 8 | A Magazzino
402 | 53T12B | COPERCHIO BIANCO DOMUS IP40 12M | 34.92 | 1 | 8 | A Magazzino
402 | 53T12BG | COPERCHIO BIANCO BANQUISE IP40 12M | 34.92 | 1 | 8 | A Magazzino
402 | 53T12BP | COPERCHIO BIANCO BLANC IP40 12M | 34.92 | 1 | 8 | A Magazzino
402 | 53T12CO | COPERCHIO BIANCO CIECO IP40 12 MOD | 33.65 | 1 | 8 | A Magazzino
402 | 53T12G | COPERCHIO GRIGIO METALLIZ. IP40 12M | 44.32 | 1 | 8 | A Magazzino
402 | 53T18BG | COPERCHIO BIANCO BANQUISE IP40 18M | 57.53 | 1 | 10 | A Magazzino
402 | 53T24B | COPERCHIO BIANCO DOMUS IP40 24M | 65.27 | 1 | 6 | A Magazzino
402 | 53T24BG | COPERCHIO BIANCO BANQUISE IP40 24M | 65.27 | 1 | 6 | A Magazzino
402 | 53T24BP | COPERCHIO BIANCO BLANC IP40 24M | 65.27 | 1 | 6 | A Magazzino
402 | 53T24CO | COPERCHIO BIANCO CIECO IP40 24 MOD | 62.73 | 1 | 6 | A Magazzino
402 | 53T24G | COPERCHIO GRIGIO METALLIZ. IP40 24M | 80.45 | 1 | 6 | A Magazzino
402 | 53T36B | COPERCHIO BIANCO DOMUS IP40 36M | 88.03 | 1 | 6 | A Magazzino
402 | 53T36BG | COPERCHIO BIANCO BANQUISE IP40 36M | 88.03 | 1 | 6 | A Magazzino
402 | 53T36BP | COPERCHIO BIANCO BLANC IP40 36M | 88.03 | 1 | 6 | A Magazzino
402 | 53T36CO | COPERCHIO BIANCO CIECO IP40 36 MOD | 84.6 | 1 | 6 | A Magazzino
402 | 53T36G | COPERCHIO GRIGIO METALLIZ. IP40 36M | 106.03 | 1 | 6 | A Magazzino
801 | 53WBS-HUB | WEBSERVER HUB SISTEMI TECNOLOGICI | 1060.14 | 1 | 1 | A Magazzino
203 | 5310GR | INT.ELETTROMEC.GIORNALIE.16A 1NA 1M | 61.83 | 1 | 1 | A Magazzino
202 | 53152X25N | DIFF. PURO 2P 25A 0,03A TIPO AC 2M | 78.91 | 1 | 1 | A Magazzino
202 | 53152X40N | DIFF. PURO 2P 40A 0,03A TIPO AC 2M | 108.85 | 1 | 1 | A Magazzino
203 | 532RP-230NI | RELE'PASSO-PASSO 16A 2NA T.B230V 1M | 46.63 | 1 | 1 | A Magazzino
203 | 5321N | TEMPORIZ.LUCE SCALE 16A 30S/17M. 1M | 44.09 | 4 | 8 | A Magazzino
203 | 53322N | CONTATTORE 2P 25A 2NA T.B. 230V 1M | 56.49 | 1 | 1 | A Magazzino
203 | 5346 | TRASF.VNP 230V VNS 12/24V PN10VA 2M | 37.18 | 1 | 1 | A Magazzino
203 | 5347 | TRASF.VNP 230V VNS 12/24V PN15VA 2M | 47.47 | 1 | 1 | A Magazzino
203 | 5348 | TRASF.VNP 230V VNS 12/24V PN30VA 4M | 52.08 | 1 | 1 | A Magazzino
203 | 5349 | TRASF.VNP 230V VNS 12/24V PN40VA 4M | 69.19 | 1 | 1 | A Magazzino
409 | 53542 | CENTRALINO IP40 PARETE 1 - 2 M. DIN | 6.56 | 1 | 25 | A Magazzino
203 | 5360 | SUONERIA + TRASFORMATORE 230/12V 2M | 48.6 | 1 | 5 | A Magazzino
203 | 5361 | SUONERIA+RONZATORE+TRASF.230/12V 2M | 72.82 | 1 | 5 | A Magazzino
203 | 53862 | SPD L+N/PE 20kA 230/400V 1 mod.DIN | 139.66 | 1 | 1 | A Magazzino